## Sayfa1
LISTE KODU | SUT KODU | SUT ALAN TANIMI | BARKOD | ETİKET ADI | FIRMA ADI | FIRMA TANIMLAYICI NO | KARAR
EK-3/F-1 | AP2800 | DİZ PRİMER TIBIAL KOMPONENT (ANATOMİK VEYA DEĞİL) KENDİNDEN STEMLİ/KANATLI/VİDALI/PEGLİ VS. SABİT-ÇİMENTOLU CoCr/TİTANYUM KAPLAMASIZ | 8680952619813 | ARTROLİNK DİZ PROTEZİ SİSTEMLERİ ÇİMENTOLU SABİT TİBİAL KOMPONENT (TIBIAL PLATE MOBILE CEMENTED FIXED) #5 | ARTROFİKS MEDİKAL SANAYİ VE TİCARET LİMİTED ŞİRKETİ | 2667269151805 | UYGUN
EK-3/F-1 | AP3150 | KALÇA/DİZ PRİMER/REVİZYON BASINÇLI YIKAMA SİSTEMİ -ANA CİHAZ VAKUM / İRİGASYON FONKSİYONLU | 6941385700014 | TEK KULLANIMLIK CERRAHİ LAVAJ ÜNİTESİ | BİOSEL MEDİKAL İNŞAAT TAAHHÜT TURİZM GIDA DAYANIKLI TÜKETİM MALLARI İNŞAAT MALZEMELERİ İTHALAT İHRACAT SANAYİ VE TİCARET LİMİTED ŞİRKETİ | 2667269154153 | UYGUN
EK-3/F-1 | AP1490 | KALÇA PRİMER ASETABULAR CUP (VİDA TIKACI DAHİL) DELİKLİ / DELİKSİZ-ÇİMENTOSUZ CoCr/TİTANYUM ÇİFT KAPLAMA | +M604H7544381- | FREELINER Asetabular komponent press-fit Ø44 / konik Ø38 | EVOLUTİS MEDİKAL ANONİM ŞİRKETİ | 2667269051141 | UYGUN
EK-3/F-1 | AP1490 | KALÇA PRİMER ASETABULAR CUP (VİDA TIKACI DAHİL) DELİKLİ / DELİKSİZ-ÇİMENTOSUZ CoCr/TİTANYUM ÇİFT KAPLAMA | +M604H7546401V | FREELINER Asetabular komponent press-fit Ø46 / konik Ø40 | EVOLUTİS MEDİKAL ANONİM ŞİRKETİ | 2667269051141 | UYGUN
EK-3/F-1 | AP1490 | KALÇA PRİMER ASETABULAR CUP (VİDA TIKACI DAHİL) DELİKLİ / DELİKSİZ-ÇİMENTOSUZ CoCr/TİTANYUM ÇİFT KAPLAMA | +M604H7548401X | FREELINER Asetabular komponent press-fit Ø48 / konik Ø40 | EVOLUTİS MEDİKAL ANONİM ŞİRKETİ | 2667269051141 | UYGUN
EK-3/F-1 | AP1490 | KALÇA PRİMER ASETABULAR CUP (VİDA TIKACI DAHİL) DELİKLİ / DELİKSİZ-ÇİMENTOSUZ CoCr/TİTANYUM ÇİFT KAPLAMA | +M604H7550441U | FREELINER Asetabular komponent press-fit Ø50 / konik Ø44 | EVOLUTİS MEDİKAL ANONİM ŞİRKETİ | 2667269051141 | UYGUN
EK-3/F-1 | AP1490 | KALÇA PRİMER ASETABULAR CUP (VİDA TIKACI DAHİL) DELİKLİ / DELİKSİZ-ÇİMENTOSUZ CoCr/TİTANYUM ÇİFT KAPLAMA | +M604H7552441W | FREELINER Asetabular komponent press-fit Ø52 / konik Ø44 | EVOLUTİS MEDİKAL ANONİM ŞİRKETİ | 2667269051141 | UYGUN
EK-3/F-1 | AP1490 | KALÇA PRİMER ASETABULAR CUP (VİDA TIKACI DAHİL) DELİKLİ / DELİKSİZ-ÇİMENTOSUZ CoCr/TİTANYUM ÇİFT KAPLAMA | +M604H7554481 | FREELINER Asetabular komponent press-fit Ø54 / konik Ø48 | EVOLUTİS MEDİKAL ANONİM ŞİRKETİ | 2667269051141 | UYGUN
EK-3/F-1 | AP1490 | KALÇA PRİMER ASETABULAR CUP (VİDA TIKACI DAHİL) DELİKLİ / DELİKSİZ-ÇİMENTOSUZ CoCr/TİTANYUM ÇİFT KAPLAMA | +M604H7556481/ | FREELINER Asetabular komponent press-fit Ø56 / konik Ø48 | EVOLUTİS MEDİKAL ANONİM ŞİRKETİ | 2667269051141 | UYGUN
EK-3/F-1 | AP1490 | KALÇA PRİMER ASETABULAR CUP (VİDA TIKACI DAHİL) DELİKLİ / DELİKSİZ-ÇİMENTOSUZ CoCr/TİTANYUM ÇİFT KAPLAMA | +M604H7558501Z | FREELINER Asetabular komponent press-fit Ø58 / konik Ø50 | EVOLUTİS MEDİKAL ANONİM ŞİRKETİ | 2667269051141 | UYGUN
EK-3/F-1 | AP1490 | KALÇA PRİMER ASETABULAR CUP (VİDA TIKACI DAHİL) DELİKLİ / DELİKSİZ-ÇİMENTOSUZ CoCr/TİTANYUM ÇİFT KAPLAMA | +M604H7560501S | FREELINER Asetabular komponent press-fit Ø60 / konik Ø50 | EVOLUTİS MEDİKAL ANONİM ŞİRKETİ | 2667269051141 | UYGUN
EK-3/F-1 | AP1490 | KALÇA PRİMER ASETABULAR CUP (VİDA TIKACI DAHİL) DELİKLİ / DELİKSİZ-ÇİMENTOSUZ CoCr/TİTANYUM ÇİFT KAPLAMA | +M604H7562541Y | FREELINER Asetabular komponent press-fit Ø62 / konik Ø54 | EVOLUTİS MEDİKAL ANONİM ŞİRKETİ | 2667269051141 | UYGUN
EK-3/F-1 | AP1490 | KALÇA PRİMER ASETABULAR CUP (VİDA TIKACI DAHİL) DELİKLİ / DELİKSİZ-ÇİMENTOSUZ CoCr/TİTANYUM ÇİFT KAPLAMA | +M604H7564541- | FREELINER Asetabular komponent press-fit Ø64 / konik Ø54 | EVOLUTİS MEDİKAL ANONİM ŞİRKETİ | 2667269051141 | UYGUN
EK-3/F-1 | AP1490 | KALÇA PRİMER ASETABULAR CUP (VİDA TIKACI DAHİL) DELİKLİ / DELİKSİZ-ÇİMENTOSUZ CoCr/TİTANYUM ÇİFT KAPLAMA | +M604H7566541 | FREELINER Asetabular komponent press-fit Ø66 / konik Ø54 | EVOLUTİS MEDİKAL ANONİM ŞİRKETİ | 2667269051141 | UYGUN
EK-3/F-1 | AP1650 | KALÇA PRİMER ASETABULAR LİNER SERAMİK-SERAMİK ALUMINA/ZIRCONIA/OXINIUM DELTA SERAMİK | +M604H75C40321 | FREELINER Asetabular Seramik Lıner 32/40 | EVOLUTİS MEDİKAL ANONİM ŞİRKETİ | 2667269051141 | UYGUN
EK-3/F-1 | AP1650 | KALÇA PRİMER ASETABULAR LİNER SERAMİK-SERAMİK ALUMINA/ZIRCONIA/OXINIUM DELTA SERAMİK | +M604H75C443613 | FREELINER Asetabular Seramik Lıner 36/44 | EVOLUTİS MEDİKAL ANONİM ŞİRKETİ | 2667269051141 | UYGUN
EK-3/F-1 | AP1650 | KALÇA PRİMER ASETABULAR LİNER SERAMİK-SERAMİK ALUMINA/ZIRCONIA/OXINIUM DELTA SERAMİK | +M604H75C483617 | FREELINER Asetabular Seramik Lıner 36/48 | EVOLUTİS MEDİKAL ANONİM ŞİRKETİ | 2667269051141 | UYGUN
EK-3/F-1 | AP1650 | KALÇA PRİMER ASETABULAR LİNER SERAMİK-SERAMİK ALUMINA/ZIRCONIA/OXINIUM DELTA SERAMİK | +M604H75C484012 | FREELINER Asetabular Seramik Lıner 40/48 | EVOLUTİS MEDİKAL ANONİM ŞİRKETİ | 2667269051141 | UYGUN
EK-3/F-1 | AP1650 | KALÇA PRİMER ASETABULAR LİNER SERAMİK-SERAMİK ALUMINA/ZIRCONIA/OXINIUM DELTA SERAMİK | +M604H75C503610 | FREELINER Asetabular Seramik Lıner 36/50 | EVOLUTİS MEDİKAL ANONİM ŞİRKETİ | 2667269051141 | UYGUN
EK-3/F-1 | AP1650 | KALÇA PRİMER ASETABULAR LİNER SERAMİK-SERAMİK ALUMINA/ZIRCONIA/OXINIUM DELTA SERAMİK | +M604H75C50401 | FREELINER Asetabular Seramik Lıner 40/50 | EVOLUTİS MEDİKAL ANONİM ŞİRKETİ | 2667269051141 | UYGUN
EK-3/F-1 | AP1650 | KALÇA PRİMER ASETABULAR LİNER SERAMİK-SERAMİK ALUMINA/ZIRCONIA/OXINIUM DELTA SERAMİK | +M604H75C543614 | FREELINER Asetabular Seramik Lıner 36/54 | EVOLUTİS MEDİKAL ANONİM ŞİRKETİ | 2667269051141 | UYGUN
EK-3/F-1 | AP1650 | KALÇA PRİMER ASETABULAR LİNER SERAMİK-SERAMİK ALUMINA/ZIRCONIA/OXINIUM DELTA SERAMİK | +M604H75C54401% | FREELINER Asetabular Seramik Lıner 40/54 | EVOLUTİS MEDİKAL ANONİM ŞİRKETİ | 2667269051141 | UYGUN
EK-3/F-1 | AP3275 | KALÇA/DİZ REVİZYON ULTRASONİK CERRAHİ UÇ ÇİMENTO TEMİZLEYİCİ | 4251401800119 | Orthoclast Tek Kullanım Düz Uçlu Ø 5mm, 120mm Kazıyıcı Uç | MESCOMED SAĞLIK ÜRÜNLERİ TURİZM İNŞAAT TAŞIMACILIK EMLAK SANAYİ VE TİCARET LİMİTED ŞİRKETİ | 2667269120974 | UYGUN
EK-3/F-1 | AP3275 | KALÇA/DİZ REVİZYON ULTRASONİK CERRAHİ UÇ ÇİMENTO TEMİZLEYİCİ | 4251401800126 | Orthoclast Tek Kullanım Kısa Negatif Ø 4mm, 200mm Kazıyıcı Uç | MESCOMED SAĞLIK ÜRÜNLERİ TURİZM İNŞAAT TAŞIMACILIK EMLAK SANAYİ VE TİCARET LİMİTED ŞİRKETİ | 2667269120974 | UYGUN
EK-3/F-1 | AP3275 | KALÇA/DİZ REVİZYON ULTRASONİK CERRAHİ UÇ ÇİMENTO TEMİZLEYİCİ | 4251401800133 | Orthoclast Tek Kullanım Uzun Pozitif Ø 4mm, 200mm Kazıyıcı Uç | MESCOMED SAĞLIK ÜRÜNLERİ TURİZM İNŞAAT TAŞIMACILIK EMLAK SANAYİ VE TİCARET LİMİTED ŞİRKETİ | 2667269120974 | UYGUN
EK-3/F-1 | AP3275 | KALÇA/DİZ REVİZYON ULTRASONİK CERRAHİ UÇ ÇİMENTO TEMİZLEYİCİ | 4251401800140 | Orthoclast Tek Kullanım Kısa Negatif Ø 4mm, 270mm Kazıyıcı Uç | MESCOMED SAĞLIK ÜRÜNLERİ TURİZM İNŞAAT TAŞIMACILIK EMLAK SANAYİ VE TİCARET LİMİTED ŞİRKETİ | 2667269120974 | UYGUN
EK-3/F-1 | AP3275 | KALÇA/DİZ REVİZYON ULTRASONİK CERRAHİ UÇ ÇİMENTO TEMİZLEYİCİ | 4251401800157 | Orthoclast Tek Kullanım Kısa Negatif Ø 3,2mm, 270mm Kazıyıcı Uç | MESCOMED SAĞLIK ÜRÜNLERİ TURİZM İNŞAAT TAŞIMACILIK EMLAK SANAYİ VE TİCARET LİMİTED ŞİRKETİ | 2667269120974 | UYGUN
EK-3/F-1 | AP3275 | KALÇA/DİZ REVİZYON ULTRASONİK CERRAHİ UÇ ÇİMENTO TEMİZLEYİCİ | 4251401800164 | Orthoclast Tek Kullanım Kısa Negatif Ø 4mm, 270mm Kazıyıcı Uç kıvrık | MESCOMED SAĞLIK ÜRÜNLERİ TURİZM İNŞAAT TAŞIMACILIK EMLAK SANAYİ VE TİCARET LİMİTED ŞİRKETİ | 2667269120974 | UYGUN
EK-3/F-1 | AP3275 | KALÇA/DİZ REVİZYON ULTRASONİK CERRAHİ UÇ ÇİMENTO TEMİZLEYİCİ | 4251401800171 | Orthoclast Tek Kullanım Uzun Pozitif Ø 3,2mm, 270mm Kazıyıcı Uç | MESCOMED SAĞLIK ÜRÜNLERİ TURİZM İNŞAAT TAŞIMACILIK EMLAK SANAYİ VE TİCARET LİMİTED ŞİRKETİ | 2667269120974 | UYGUN
EK-3/F-1 | AP3275 | KALÇA/DİZ REVİZYON ULTRASONİK CERRAHİ UÇ ÇİMENTO TEMİZLEYİCİ | 4251401800188 | Orthoclast Tek Kullanım Oyuk Vida Tipi Ø 4mm, 270mm Kazıyıcı Uç | MESCOMED SAĞLIK ÜRÜNLERİ TURİZM İNŞAAT TAŞIMACILIK EMLAK SANAYİ VE TİCARET LİMİTED ŞİRKETİ | 2667269120974 | UYGUN
EK-3/F-1 | AP3275 | KALÇA/DİZ REVİZYON ULTRASONİK CERRAHİ UÇ ÇİMENTO TEMİZLEYİCİ | 4251401800195 | Orthoclast Tek Kullanım düz Uçlu Ø 3,2mm, 270mm Kazıyıcı Uç | MESCOMED SAĞLIK ÜRÜNLERİ TURİZM İNŞAAT TAŞIMACILIK EMLAK SANAYİ VE TİCARET LİMİTED ŞİRKETİ | 2667269120974 | UYGUN
EK-3/F-1 | AP3275 | KALÇA/DİZ REVİZYON ULTRASONİK CERRAHİ UÇ ÇİMENTO TEMİZLEYİCİ | 4251401800201 | Orthoclast Tek Kullanım Uzun Negatif Ø 3,2mm, 270mm Kazıyıcı Uç | MESCOMED SAĞLIK ÜRÜNLERİ TURİZM İNŞAAT TAŞIMACILIK EMLAK SANAYİ VE TİCARET LİMİTED ŞİRKETİ | 2667269120974 | UYGUN
EK-3/F-1 | AP3275 | KALÇA/DİZ REVİZYON ULTRASONİK CERRAHİ UÇ ÇİMENTO TEMİZLEYİCİ | 4251401800218 | Orthoclast Tek Kullanım Uzun Pozitif Ø 4mm, 270mm Kazıyıcı Uç kıvrık | MESCOMED SAĞLIK ÜRÜNLERİ TURİZM İNŞAAT TAŞIMACILIK EMLAK SANAYİ VE TİCARET LİMİTED ŞİRKETİ | 2667269120974 | UYGUN
EK-3/F-1 | AP3275 | KALÇA/DİZ REVİZYON ULTRASONİK CERRAHİ UÇ ÇİMENTO TEMİZLEYİCİ | 4251401800225 | Orthoclast Tek Kullanım Uzun Negatif Ø 4mm, 270mm Kazıyıcı Uç kıvrık | MESCOMED SAĞLIK ÜRÜNLERİ TURİZM İNŞAAT TAŞIMACILIK EMLAK SANAYİ VE TİCARET LİMİTED ŞİRKETİ | 2667269120974 | UYGUN
EK-3/F-1 | AP1610 | KALÇA PRİMER ASETABULAR LİNER AÇILI VE AÇISIZ YÜKSEK ÇAPRAZ BAĞLI POLİETİLEN, ARDIŞIK YÜKSEK ÇAPRAZ BAĞLI POLİETİLEN vb TAMAMI POLİETİLEN | 8698850178912 | XL-UHMWPE ASETABULAR LİNER 0 DER. Ø 32 ÖLÇÜ 46-48-50 (GRUP 2) | ORTOPRO TIBBİ ALETLER SANAYİ VE TİCARET ANONİM ŞİRKETİ | 2667269023661 | UYGUN
EK-3/F-1 | AP1610 | KALÇA PRİMER ASETABULAR LİNER AÇILI VE AÇISIZ YÜKSEK ÇAPRAZ BAĞLI POLİETİLEN, ARDIŞIK YÜKSEK ÇAPRAZ BAĞLI POLİETİLEN vb TAMAMI POLİETİLEN | 8698850103181 | XL-UHMWPE ASETABULAR LİNER 0 DER. Ø 36 ÖLÇÜ 52-54-56-58 (GRUP 3) | ORTOPRO TIBBİ ALETLER SANAYİ VE TİCARET ANONİM ŞİRKETİ | 2667269023661 | UYGUN
EK-3/F-1 | AP1610 | KALÇA PRİMER ASETABULAR LİNER AÇILI VE AÇISIZ YÜKSEK ÇAPRAZ BAĞLI POLİETİLEN, ARDIŞIK YÜKSEK ÇAPRAZ BAĞLI POLİETİLEN vb TAMAMI POLİETİLEN | 8698850178929 | XL-UHMWPE ASETABULAR LİNER 10 DER. Ø 32 ÖLÇÜ 46-48-50 (GRUP 2) | ORTOPRO TIBBİ ALETLER SANAYİ VE TİCARET ANONİM ŞİRKETİ | 2667269023661 | UYGUN
EK-3/F-1 | AP1610 | KALÇA PRİMER ASETABULAR LİNER AÇILI VE AÇISIZ YÜKSEK ÇAPRAZ BAĞLI POLİETİLEN, ARDIŞIK YÜKSEK ÇAPRAZ BAĞLI POLİETİLEN vb TAMAMI POLİETİLEN | 8698850103198 | XL-UHMWPE ASETABULAR LİNER 10 DER. Ø 36 ÖLÇÜ 52-54-56-58 (GRUP 3) | ORTOPRO TIBBİ ALETLER SANAYİ VE TİCARET ANONİM ŞİRKETİ | 2667269023661 | UYGUN
EK-3/F-1 | AP1610 | KALÇA PRİMER ASETABULAR LİNER AÇILI VE AÇISIZ YÜKSEK ÇAPRAZ BAĞLI POLİETİLEN, ARDIŞIK YÜKSEK ÇAPRAZ BAĞLI POLİETİLEN vb TAMAMI POLİETİLEN | 8698850178936 | XL-UHMWPE ASETABULAR LİNER 20 DER. Ø 32 ÖLÇÜ 46-48-50 (GRUP 2) | ORTOPRO TIBBİ ALETLER SANAYİ VE TİCARET ANONİM ŞİRKETİ | 2667269023661 | UYGUN
EK-3/F-1 | AP1610 | KALÇA PRİMER ASETABULAR LİNER AÇILI VE AÇISIZ YÜKSEK ÇAPRAZ BAĞLI POLİETİLEN, ARDIŞIK YÜKSEK ÇAPRAZ BAĞLI POLİETİLEN vb TAMAMI POLİETİLEN | 8698850103204 | XL-UHMWPE ASETABULAR LİNER 20 DER. Ø 36 ÖLÇÜ 52-54-56-58 (GRUP 3) | ORTOPRO TIBBİ ALETLER SANAYİ VE TİCARET ANONİM ŞİRKETİ | 2667269023661 | UYGUN
EK-3/F-1 | AP1600 | KALÇA PRİMER ASETABULAR LİNER AÇILI VE AÇISIZ UHMW POLİETİLEN TAMAMI POLİETİLEN | 8698850178943 | UHMWPE ASETABULAR LİNER 0 DER. Ø 32 ÖLÇÜ 46-48-50 (GRUP 2) | ORTOPRO TIBBİ ALETLER SANAYİ VE TİCARET ANONİM ŞİRKETİ | 2667269023661 | UYGUN
EK-3/F-1 | AP1600 | KALÇA PRİMER ASETABULAR LİNER AÇILI VE AÇISIZ UHMW POLİETİLEN TAMAMI POLİETİLEN | 8698850103211 | UHMWPE ASETABULAR LİNER 0 DER. Ø 36 ÖLÇÜ 52-54-56-58 (GRUP 3) | ORTOPRO TIBBİ ALETLER SANAYİ VE TİCARET ANONİM ŞİRKETİ | 2667269023661 | UYGUN
EK-3/F-1 | AP1600 | KALÇA PRİMER ASETABULAR LİNER AÇILI VE AÇISIZ UHMW POLİETİLEN TAMAMI POLİETİLEN | 8698850178950 | UHMWPE ASETABULAR LİNER 10 DER. Ø 32 ÖLÇÜ 46-48-50 (GRUP 2) | ORTOPRO TIBBİ ALETLER SANAYİ VE TİCARET ANONİM ŞİRKETİ | 2667269023661 | UYGUN
EK-3/F-1 | AP1600 | KALÇA PRİMER ASETABULAR LİNER AÇILI VE AÇISIZ UHMW POLİETİLEN TAMAMI POLİETİLEN | 8698850103228 | UHMWPE ASETABULAR LİNER 10 DER. Ø 36 ÖLÇÜ 52-54-56-58 (GRUP 3) | ORTOPRO TIBBİ ALETLER SANAYİ VE TİCARET ANONİM ŞİRKETİ | 2667269023661 | UYGUN
EK-3/F-1 | AP1600 | KALÇA PRİMER ASETABULAR LİNER AÇILI VE AÇISIZ UHMW POLİETİLEN TAMAMI POLİETİLEN | 8698850103235 | UHMWPE ASETABULAR LİNER 20 DER. Ø 36 ÖLÇÜ 52-54-56-58 (GRUP 3) | ORTOPRO TIBBİ ALETLER SANAYİ VE TİCARET ANONİM ŞİRKETİ | 2667269023661 | UYGUN
EK-3/F-1 | AP2300 | DİZ PRİMER FEMORAL KOMPONENT BAĞ KORUYAN-ÇİMENTOLU CoCr/TİTANYUM KAPLAMASIZ | 8698850178974 | SUPERICA DİZ FEMORAL KOMPENENT ÇİMENTOLU SOL ÖLÇÜ1 | ORTOPRO TIBBİ ALETLER SANAYİ VE TİCARET ANONİM ŞİRKETİ | 2667269023661 | UYGUN
EK-3/F-1 | AP2300 | DİZ PRİMER FEMORAL KOMPONENT BAĞ KORUYAN-ÇİMENTOLU CoCr/TİTANYUM KAPLAMASIZ | 8698850178981 | SUPERICA DİZ FEMORAL KOMPENENT ÇİMENTOLU SOL ÖLÇÜ2 | ORTOPRO TIBBİ ALETLER SANAYİ VE TİCARET ANONİM ŞİRKETİ | 2667269023661 | UYGUN
EK-3/F-1 | AP2300 | DİZ PRİMER FEMORAL KOMPONENT BAĞ KORUYAN-ÇİMENTOLU CoCr/TİTANYUM KAPLAMASIZ | 8698850178998 | SUPERICA DİZ FEMORAL KOMPENENT ÇİMENTOLU SOL ÖLÇÜ3 | ORTOPRO TIBBİ ALETLER SANAYİ VE TİCARET ANONİM ŞİRKETİ | 2667269023661 | UYGUN
EK-3/F-1 | AP2300 | DİZ PRİMER FEMORAL KOMPONENT BAĞ KORUYAN-ÇİMENTOLU CoCr/TİTANYUM KAPLAMASIZ | 8698850179001 | SUPERICA DİZ FEMORAL KOMPENENT ÇİMENTOLU SOL ÖLÇÜ4 | ORTOPRO TIBBİ ALETLER SANAYİ VE TİCARET ANONİM ŞİRKETİ | 2667269023661 | UYGUN
EK-3/F-1 | AP2300 | DİZ PRİMER FEMORAL KOMPONENT BAĞ KORUYAN-ÇİMENTOLU CoCr/TİTANYUM KAPLAMASIZ | 8698850179018 | SUPERICA DİZ FEMORAL KOMPENENT ÇİMENTOLU SOL ÖLÇÜ5 | ORTOPRO TIBBİ ALETLER SANAYİ VE TİCARET ANONİM ŞİRKETİ | 2667269023661 | UYGUN
EK-3/F-1 | AP2300 | DİZ PRİMER FEMORAL KOMPONENT BAĞ KORUYAN-ÇİMENTOLU CoCr/TİTANYUM KAPLAMASIZ | 8698850179025 | SUPERICA DİZ FEMORAL KOMPENENT ÇİMENTOLU SAĞ ÖLÇÜ1 | ORTOPRO TIBBİ ALETLER SANAYİ VE TİCARET ANONİM ŞİRKETİ | 2667269023661 | UYGUN
EK-3/F-1 | AP2300 | DİZ PRİMER FEMORAL KOMPONENT BAĞ KORUYAN-ÇİMENTOLU CoCr/TİTANYUM KAPLAMASIZ | 8698850179032 | SUPERICA DİZ FEMORAL KOMPENENT ÇİMENTOLU SAĞ ÖLÇÜ2 | ORTOPRO TIBBİ ALETLER SANAYİ VE TİCARET ANONİM ŞİRKETİ | 2667269023661 | UYGUN
EK-3/F-1 | AP2300 | DİZ PRİMER FEMORAL KOMPONENT BAĞ KORUYAN-ÇİMENTOLU CoCr/TİTANYUM KAPLAMASIZ | 8698850179049 | SUPERICA DİZ FEMORAL KOMPENENT ÇİMENTOLU SAĞ ÖLÇÜ3 | ORTOPRO TIBBİ ALETLER SANAYİ VE TİCARET ANONİM ŞİRKETİ | 2667269023661 | UYGUN
EK-3/F-1 | AP2300 | DİZ PRİMER FEMORAL KOMPONENT BAĞ KORUYAN-ÇİMENTOLU CoCr/TİTANYUM KAPLAMASIZ | 8698850179056 | SUPERICA DİZ FEMORAL KOMPENENT ÇİMENTOLU SAĞ ÖLÇÜ4 | ORTOPRO TIBBİ ALETLER SANAYİ VE TİCARET ANONİM ŞİRKETİ | 2667269023661 | UYGUN
EK-3/F-1 | AP2300 | DİZ PRİMER FEMORAL KOMPONENT BAĞ KORUYAN-ÇİMENTOLU CoCr/TİTANYUM KAPLAMASIZ | 8698850179063 | SUPERICA DİZ FEMORAL KOMPENENT ÇİMENTOLU SAĞ ÖLÇÜ5 | ORTOPRO TIBBİ ALETLER SANAYİ VE TİCARET ANONİM ŞİRKETİ | 2667269023661 | UYGUN
EK-3/F-1 | AP2800 | DİZ PRİMER TIBIAL KOMPONENT (ANATOMİK VEYA DEĞİL) KENDİNDEN STEMLİ/KANATLI/VİDALI/PEGLİ VS. SABİT-ÇİMENTOLU CoCr/TİTANYUM KAPLAMASIZ | 8698850179070 | SUPERICA DİZ TİBİA KOMPENENT ÇİMENTOLU (CoCr) ÖLÇÜ1 | ORTOPRO TIBBİ ALETLER SANAYİ VE TİCARET ANONİM ŞİRKETİ | 2667269023661 | UYGUN
EK-3/F-1 | AP2800 | DİZ PRİMER TIBIAL KOMPONENT (ANATOMİK VEYA DEĞİL) KENDİNDEN STEMLİ/KANATLI/VİDALI/PEGLİ VS. SABİT-ÇİMENTOLU CoCr/TİTANYUM KAPLAMASIZ | 8698850179087 | SUPERICA DİZ TİBİA KOMPENENT ÇİMENTOLU (CoCr) ÖLÇÜ2 | ORTOPRO TIBBİ ALETLER SANAYİ VE TİCARET ANONİM ŞİRKETİ | 2667269023661 | UYGUN
EK-3/F-1 | AP2800 | DİZ PRİMER TIBIAL KOMPONENT (ANATOMİK VEYA DEĞİL) KENDİNDEN STEMLİ/KANATLI/VİDALI/PEGLİ VS. SABİT-ÇİMENTOLU CoCr/TİTANYUM KAPLAMASIZ | 8698850179094 | SUPERICA DİZ TİBİA KOMPENENT ÇİMENTOLU (CoCr) ÖLÇÜ3 | ORTOPRO TIBBİ ALETLER SANAYİ VE TİCARET ANONİM ŞİRKETİ | 2667269023661 | UYGUN
EK-3/F-1 | AP2800 | DİZ PRİMER TIBIAL KOMPONENT (ANATOMİK VEYA DEĞİL) KENDİNDEN STEMLİ/KANATLI/VİDALI/PEGLİ VS. SABİT-ÇİMENTOLU CoCr/TİTANYUM KAPLAMASIZ | 8698850179100 | SUPERICA DİZ TİBİA KOMPENENT ÇİMENTOLU (CoCr) ÖLÇÜ4 | ORTOPRO TIBBİ ALETLER SANAYİ VE TİCARET ANONİM ŞİRKETİ | 2667269023661 | UYGUN
EK-3/F-1 | AP2800 | DİZ PRİMER TIBIAL KOMPONENT (ANATOMİK VEYA DEĞİL) KENDİNDEN STEMLİ/KANATLI/VİDALI/PEGLİ VS. SABİT-ÇİMENTOLU CoCr/TİTANYUM KAPLAMASIZ | 8698850179117 | SUPERICA DİZ TİBİA KOMPENENT ÇİMENTOLU (CoCr) ÖLÇÜ5 | ORTOPRO TIBBİ ALETLER SANAYİ VE TİCARET ANONİM ŞİRKETİ | 2667269023661 | UYGUN
EK-3/F-1 | AP2800 | DİZ PRİMER TIBIAL KOMPONENT (ANATOMİK VEYA DEĞİL) KENDİNDEN STEMLİ/KANATLI/VİDALI/PEGLİ VS. SABİT-ÇİMENTOLU CoCr/TİTANYUM KAPLAMASIZ | 8698850179124 | SUPERICA DİZ TİBİA KOMPENENT ÇİMENTOLU (CoCr) ÖLÇÜ1 PLUS | ORTOPRO TIBBİ ALETLER SANAYİ VE TİCARET ANONİM ŞİRKETİ | 2667269023661 | UYGUN
EK-3/F-1 | AP2800 | DİZ PRİMER TIBIAL KOMPONENT (ANATOMİK VEYA DEĞİL) KENDİNDEN STEMLİ/KANATLI/VİDALI/PEGLİ VS. SABİT-ÇİMENTOLU CoCr/TİTANYUM KAPLAMASIZ | 8698850179131 | SUPERICA DİZ TİBİA KOMPENENT ÇİMENTOLU (CoCr) ÖLÇÜ2 PLUS | ORTOPRO TIBBİ ALETLER SANAYİ VE TİCARET ANONİM ŞİRKETİ | 2667269023661 | UYGUN
EK-3/F-1 | AP2800 | DİZ PRİMER TIBIAL KOMPONENT (ANATOMİK VEYA DEĞİL) KENDİNDEN STEMLİ/KANATLI/VİDALI/PEGLİ VS. SABİT-ÇİMENTOLU CoCr/TİTANYUM KAPLAMASIZ | 8698850179148 | SUPERICA DİZ TİBİA KOMPENENT ÇİMENTOLU (CoCr) ÖLÇÜ3 PLUS | ORTOPRO TIBBİ ALETLER SANAYİ VE TİCARET ANONİM ŞİRKETİ | 2667269023661 | UYGUN
EK-3/F-1 | AP2800 | DİZ PRİMER TIBIAL KOMPONENT (ANATOMİK VEYA DEĞİL) KENDİNDEN STEMLİ/KANATLI/VİDALI/PEGLİ VS. SABİT-ÇİMENTOLU CoCr/TİTANYUM KAPLAMASIZ | 8698850179155 | SUPERICA DİZ TİBİA KOMPENENT ÇİMENTOLU (CoCr) ÖLÇÜ4 PLUS | ORTOPRO TIBBİ ALETLER SANAYİ VE TİCARET ANONİM ŞİRKETİ | 2667269023661 | UYGUN
EK-3/F-1 | AP2800 | DİZ PRİMER TIBIAL KOMPONENT (ANATOMİK VEYA DEĞİL) KENDİNDEN STEMLİ/KANATLI/VİDALI/PEGLİ VS. SABİT-ÇİMENTOLU CoCr/TİTANYUM KAPLAMASIZ | 8698850179162 | SUPERICA DİZ TİBİA KOMPENENT ÇİMENTOLU (CoCr) ÖLÇÜ5 PLUS | ORTOPRO TIBBİ ALETLER SANAYİ VE TİCARET ANONİM ŞİRKETİ | 2667269023661 | UYGUN
EK-3/F-1 | AP2640 | DİZ PRİMER TIBIAL İNSERT SABİT HAREKET KISITLAMALI UHMW POLİETİLEN | 8698850179179 | SUPERICA DİZ TİBİA İNSERT SOL 10mm ÖLÇÜ1 | ORTOPRO TIBBİ ALETLER SANAYİ VE TİCARET ANONİM ŞİRKETİ | 2667269023661 | UYGUN
EK-3/F-1 | AP2640 | DİZ PRİMER TIBIAL İNSERT SABİT HAREKET KISITLAMALI UHMW POLİETİLEN | 8698850179186 | SUPERICA DİZ TİBİA İNSERT SOL 12mm ÖLÇÜ1 | ORTOPRO TIBBİ ALETLER SANAYİ VE TİCARET ANONİM ŞİRKETİ | 2667269023661 | UYGUN
EK-3/F-1 | AP2640 | DİZ PRİMER TIBIAL İNSERT SABİT HAREKET KISITLAMALI UHMW POLİETİLEN | 8698850179193 | SUPERICA DİZ TİBİA İNSERT SOL 14mm ÖLÇÜ1 | ORTOPRO TIBBİ ALETLER SANAYİ VE TİCARET ANONİM ŞİRKETİ | 2667269023661 | UYGUN
EK-3/F-1 | AP2640 | DİZ PRİMER TIBIAL İNSERT SABİT HAREKET KISITLAMALI UHMW POLİETİLEN | 8698850179209 | SUPERICA DİZ TİBİA İNSERT SOL 17mm ÖLÇÜ1 | ORTOPRO TIBBİ ALETLER SANAYİ VE TİCARET ANONİM ŞİRKETİ | 2667269023661 | UYGUN
EK-3/F-1 | AP2640 | DİZ PRİMER TIBIAL İNSERT SABİT HAREKET KISITLAMALI UHMW POLİETİLEN | 8698850179216 | SUPERICA DİZ TİBİA İNSERT SOL 20mm ÖLÇÜ1 | ORTOPRO TIBBİ ALETLER SANAYİ VE TİCARET ANONİM ŞİRKETİ | 2667269023661 | UYGUN
EK-3/F-1 | AP2640 | DİZ PRİMER TIBIAL İNSERT SABİT HAREKET KISITLAMALI UHMW POLİETİLEN | 8698850179223 | SUPERICA DİZ TİBİA İNSERT SOL 25mm ÖLÇÜ1 | ORTOPRO TIBBİ ALETLER SANAYİ VE TİCARET ANONİM ŞİRKETİ | 2667269023661 | UYGUN
EK-3/F-1 | AP2640 | DİZ PRİMER TIBIAL İNSERT SABİT HAREKET KISITLAMALI UHMW POLİETİLEN | 8698850179230 | SUPERICA DİZ TİBİA İNSERT SOL 10mm ÖLÇÜ2 | ORTOPRO TIBBİ ALETLER SANAYİ VE TİCARET ANONİM ŞİRKETİ | 2667269023661 | UYGUN
EK-3/F-1 | AP2640 | DİZ PRİMER TIBIAL İNSERT SABİT HAREKET KISITLAMALI UHMW POLİETİLEN | 8698850179247 | SUPERICA DİZ TİBİA İNSERT SOL 12mm ÖLÇÜ2 | ORTOPRO TIBBİ ALETLER SANAYİ VE TİCARET ANONİM ŞİRKETİ | 2667269023661 | UYGUN
EK-3/F-1 | AP2640 | DİZ PRİMER TIBIAL İNSERT SABİT HAREKET KISITLAMALI UHMW POLİETİLEN | 8698850179254 | SUPERICA DİZ TİBİA İNSERT SOL 14mm ÖLÇÜ2 | ORTOPRO TIBBİ ALETLER SANAYİ VE TİCARET ANONİM ŞİRKETİ | 2667269023661 | UYGUN
EK-3/F-1 | AP2640 | DİZ PRİMER TIBIAL İNSERT SABİT HAREKET KISITLAMALI UHMW POLİETİLEN | 8698850179261 | SUPERICA DİZ TİBİA İNSERT SOL 17mm ÖLÇÜ2 | ORTOPRO TIBBİ ALETLER SANAYİ VE TİCARET ANONİM ŞİRKETİ | 2667269023661 | UYGUN
EK-3/F-1 | AP2640 | DİZ PRİMER TIBIAL İNSERT SABİT HAREKET KISITLAMALI UHMW POLİETİLEN | 8698850179278 | SUPERICA DİZ TİBİA İNSERT SOL 20mm ÖLÇÜ2 | ORTOPRO TIBBİ ALETLER SANAYİ VE TİCARET ANONİM ŞİRKETİ | 2667269023661 | UYGUN
EK-3/F-1 | AP2640 | DİZ PRİMER TIBIAL İNSERT SABİT HAREKET KISITLAMALI UHMW POLİETİLEN | 8698850179285 | SUPERICA DİZ TİBİA İNSERT SOL 25mm ÖLÇÜ2 | ORTOPRO TIBBİ ALETLER SANAYİ VE TİCARET ANONİM ŞİRKETİ | 2667269023661 | UYGUN
EK-3/F-1 | AP2640 | DİZ PRİMER TIBIAL İNSERT SABİT HAREKET KISITLAMALI UHMW POLİETİLEN | 8698850179292 | SUPERICA DİZ TİBİA İNSERT SOL 10mm ÖLÇÜ3 | ORTOPRO TIBBİ ALETLER SANAYİ VE TİCARET ANONİM ŞİRKETİ | 2667269023661 | UYGUN
EK-3/F-1 | AP2640 | DİZ PRİMER TIBIAL İNSERT SABİT HAREKET KISITLAMALI UHMW POLİETİLEN | 8698850179308 | SUPERICA DİZ TİBİA İNSERT SOL 12mm ÖLÇÜ3 | ORTOPRO TIBBİ ALETLER SANAYİ VE TİCARET ANONİM ŞİRKETİ | 2667269023661 | UYGUN
EK-3/F-1 | AP2640 | DİZ PRİMER TIBIAL İNSERT SABİT HAREKET KISITLAMALI UHMW POLİETİLEN | 8698850179315 | SUPERICA DİZ TİBİA İNSERT SOL 14mm ÖLÇÜ3 | ORTOPRO TIBBİ ALETLER SANAYİ VE TİCARET ANONİM ŞİRKETİ | 2667269023661 | UYGUN
EK-3/F-1 | AP2640 | DİZ PRİMER TIBIAL İNSERT SABİT HAREKET KISITLAMALI UHMW POLİETİLEN | 8698850179322 | SUPERICA DİZ TİBİA İNSERT SOL 17mm ÖLÇÜ3 | ORTOPRO TIBBİ ALETLER SANAYİ VE TİCARET ANONİM ŞİRKETİ | 2667269023661 | UYGUN
EK-3/F-1 | AP2640 | DİZ PRİMER TIBIAL İNSERT SABİT HAREKET KISITLAMALI UHMW POLİETİLEN | 8698850179339 | SUPERICA DİZ TİBİA İNSERT SOL 20mm ÖLÇÜ3 | ORTOPRO TIBBİ ALETLER SANAYİ VE TİCARET ANONİM ŞİRKETİ | 2667269023661 | UYGUN
EK-3/F-1 | AP2640 | DİZ PRİMER TIBIAL İNSERT SABİT HAREKET KISITLAMALI UHMW POLİETİLEN | 8698850179346 | SUPERICA DİZ TİBİA İNSERT SOL 25mm ÖLÇÜ3 | ORTOPRO TIBBİ ALETLER SANAYİ VE TİCARET ANONİM ŞİRKETİ | 2667269023661 | UYGUN
EK-3/F-1 | AP2640 | DİZ PRİMER TIBIAL İNSERT SABİT HAREKET KISITLAMALI UHMW POLİETİLEN | 8698850179353 | SUPERICA DİZ TİBİA İNSERT SOL 10mm ÖLÇÜ4 | ORTOPRO TIBBİ ALETLER SANAYİ VE TİCARET ANONİM ŞİRKETİ | 2667269023661 | UYGUN
EK-3/F-1 | AP2640 | DİZ PRİMER TIBIAL İNSERT SABİT HAREKET KISITLAMALI UHMW POLİETİLEN | 8698850179360 | SUPERICA DİZ TİBİA İNSERT SOL 12mm ÖLÇÜ4 | ORTOPRO TIBBİ ALETLER SANAYİ VE TİCARET ANONİM ŞİRKETİ | 2667269023661 | UYGUN
EK-3/F-1 | AP2640 | DİZ PRİMER TIBIAL İNSERT SABİT HAREKET KISITLAMALI UHMW POLİETİLEN | 8698850179377 | SUPERICA DİZ TİBİA İNSERT SOL 14mm ÖLÇÜ4 | ORTOPRO TIBBİ ALETLER SANAYİ VE TİCARET ANONİM ŞİRKETİ | 2667269023661 | UYGUN
EK-3/F-1 | AP2640 | DİZ PRİMER TIBIAL İNSERT SABİT HAREKET KISITLAMALI UHMW POLİETİLEN | 8698850179384 | SUPERICA DİZ TİBİA İNSERT SOL 17mm ÖLÇÜ4 | ORTOPRO TIBBİ ALETLER SANAYİ VE TİCARET ANONİM ŞİRKETİ | 2667269023661 | UYGUN
EK-3/F-1 | AP2640 | DİZ PRİMER TIBIAL İNSERT SABİT HAREKET KISITLAMALI UHMW POLİETİLEN | 8698850179391 | SUPERICA DİZ TİBİA İNSERT SOL 20mm ÖLÇÜ4 | ORTOPRO TIBBİ ALETLER SANAYİ VE TİCARET ANONİM ŞİRKETİ | 2667269023661 | UYGUN
EK-3/F-1 | AP2640 | DİZ PRİMER TIBIAL İNSERT SABİT HAREKET KISITLAMALI UHMW POLİETİLEN | 8698850179407 | SUPERICA DİZ TİBİA İNSERT SOL 25mm ÖLÇÜ4 | ORTOPRO TIBBİ ALETLER SANAYİ VE TİCARET ANONİM ŞİRKETİ | 2667269023661 | UYGUN
EK-3/F-1 | AP2640 | DİZ PRİMER TIBIAL İNSERT SABİT HAREKET KISITLAMALI UHMW POLİETİLEN | 8698850179414 | SUPERICA DİZ TİBİA İNSERT SOL 10mm ÖLÇÜ5 | ORTOPRO TIBBİ ALETLER SANAYİ VE TİCARET ANONİM ŞİRKETİ | 2667269023661 | UYGUN
EK-3/F-1 | AP2640 | DİZ PRİMER TIBIAL İNSERT SABİT HAREKET KISITLAMALI UHMW POLİETİLEN | 8698850179421 | SUPERICA DİZ TİBİA İNSERT SOL 12mm ÖLÇÜ5 | ORTOPRO TIBBİ ALETLER SANAYİ VE TİCARET ANONİM ŞİRKETİ | 2667269023661 | UYGUN
EK-3/F-1 | AP2640 | DİZ PRİMER TIBIAL İNSERT SABİT HAREKET KISITLAMALI UHMW POLİETİLEN | 8698850179438 | SUPERICA DİZ TİBİA İNSERT SOL 14mm ÖLÇÜ5 | ORTOPRO TIBBİ ALETLER SANAYİ VE TİCARET ANONİM ŞİRKETİ | 2667269023661 | UYGUN
EK-3/F-1 | AP2640 | DİZ PRİMER TIBIAL İNSERT SABİT HAREKET KISITLAMALI UHMW POLİETİLEN | 8698850179445 | SUPERICA DİZ TİBİA İNSERT SOL 17mm ÖLÇÜ5 | ORTOPRO TIBBİ ALETLER SANAYİ VE TİCARET ANONİM ŞİRKETİ | 2667269023661 | UYGUN
EK-3/F-1 | AP2640 | DİZ PRİMER TIBIAL İNSERT SABİT HAREKET KISITLAMALI UHMW POLİETİLEN | 8698850179452 | SUPERICA DİZ TİBİA İNSERT SOL 20mm ÖLÇÜ5 | ORTOPRO TIBBİ ALETLER SANAYİ VE TİCARET ANONİM ŞİRKETİ | 2667269023661 | UYGUN
EK-3/F-1 | AP2640 | DİZ PRİMER TIBIAL İNSERT SABİT HAREKET KISITLAMALI UHMW POLİETİLEN | 8698850179469 | SUPERICA DİZ TİBİA İNSERT SOL 25mm ÖLÇÜ5 | ORTOPRO TIBBİ ALETLER SANAYİ VE TİCARET ANONİM ŞİRKETİ | 2667269023661 | UYGUN
EK-3/F-1 | AP2640 | DİZ PRİMER TIBIAL İNSERT SABİT HAREKET KISITLAMALI UHMW POLİETİLEN | 8698850179476 | SUPERICA DİZ TİBİA İNSERT SAĞ 10mm ÖLÇÜ1 | ORTOPRO TIBBİ ALETLER SANAYİ VE TİCARET ANONİM ŞİRKETİ | 2667269023661 | UYGUN
EK-3/F-1 | AP2640 | DİZ PRİMER TIBIAL İNSERT SABİT HAREKET KISITLAMALI UHMW POLİETİLEN | 8698850179483 | SUPERICA DİZ TİBİA İNSERT SAĞ 12mm ÖLÇÜ1 | ORTOPRO TIBBİ ALETLER SANAYİ VE TİCARET ANONİM ŞİRKETİ | 2667269023661 | UYGUN
EK-3/F-1 | AP2640 | DİZ PRİMER TIBIAL İNSERT SABİT HAREKET KISITLAMALI UHMW POLİETİLEN | 8698850179490 | SUPERICA DİZ TİBİA İNSERT SAĞ 14mm ÖLÇÜ1 | ORTOPRO TIBBİ ALETLER SANAYİ VE TİCARET ANONİM ŞİRKETİ | 2667269023661 | UYGUN
EK-3/F-1 | AP2640 | DİZ PRİMER TIBIAL İNSERT SABİT HAREKET KISITLAMALI UHMW POLİETİLEN | 8698850179506 | SUPERICA DİZ TİBİA İNSERT SAĞ 17mm ÖLÇÜ1 | ORTOPRO TIBBİ ALETLER SANAYİ VE TİCARET ANONİM ŞİRKETİ | 2667269023661 | UYGUN
EK-3/F-1 | AP2640 | DİZ PRİMER TIBIAL İNSERT SABİT HAREKET KISITLAMALI UHMW POLİETİLEN | 8698850179513 | SUPERICA DİZ TİBİA İNSERT SAĞ 20mm ÖLÇÜ1 | ORTOPRO TIBBİ ALETLER SANAYİ VE TİCARET ANONİM ŞİRKETİ | 2667269023661 | UYGUN
EK-3/F-1 | AP2640 | DİZ PRİMER TIBIAL İNSERT SABİT HAREKET KISITLAMALI UHMW POLİETİLEN | 8698850179520 | SUPERICA DİZ TİBİA İNSERT SAĞ 25mm ÖLÇÜ1 | ORTOPRO TIBBİ ALETLER SANAYİ VE TİCARET ANONİM ŞİRKETİ | 2667269023661 | UYGUN
EK-3/F-1 | AP2640 | DİZ PRİMER TIBIAL İNSERT SABİT HAREKET KISITLAMALI UHMW POLİETİLEN | 8698850179537 | SUPERICA DİZ TİBİA İNSERT SAĞ 10mm ÖLÇÜ2 | ORTOPRO TIBBİ ALETLER SANAYİ VE TİCARET ANONİM ŞİRKETİ | 2667269023661 | UYGUN
EK-3/F-1 | AP2640 | DİZ PRİMER TIBIAL İNSERT SABİT HAREKET KISITLAMALI UHMW POLİETİLEN | 8698850179544 | SUPERICA DİZ TİBİA İNSERT SAĞ 12mm ÖLÇÜ2 | ORTOPRO TIBBİ ALETLER SANAYİ VE TİCARET ANONİM ŞİRKETİ | 2667269023661 | UYGUN
EK-3/F-1 | AP2640 | DİZ PRİMER TIBIAL İNSERT SABİT HAREKET KISITLAMALI UHMW POLİETİLEN | 8698850179551 | SUPERICA DİZ TİBİA İNSERT SAĞ 14mm ÖLÇÜ2 | ORTOPRO TIBBİ ALETLER SANAYİ VE TİCARET ANONİM ŞİRKETİ | 2667269023661 | UYGUN
EK-3/F-1 | AP2640 | DİZ PRİMER TIBIAL İNSERT SABİT HAREKET KISITLAMALI UHMW POLİETİLEN | 8698850179568 | SUPERICA DİZ TİBİA İNSERT SAĞ 17mm ÖLÇÜ2 | ORTOPRO TIBBİ ALETLER SANAYİ VE TİCARET ANONİM ŞİRKETİ | 2667269023661 | UYGUN
EK-3/F-1 | AP2640 | DİZ PRİMER TIBIAL İNSERT SABİT HAREKET KISITLAMALI UHMW POLİETİLEN | 8698850179575 | SUPERICA DİZ TİBİA İNSERT SAĞ 20mm ÖLÇÜ2 | ORTOPRO TIBBİ ALETLER SANAYİ VE TİCARET ANONİM ŞİRKETİ | 2667269023661 | UYGUN
EK-3/F-1 | AP2640 | DİZ PRİMER TIBIAL İNSERT SABİT HAREKET KISITLAMALI UHMW POLİETİLEN | 8698850179582 | SUPERICA DİZ TİBİA İNSERT SAĞ 25mm ÖLÇÜ2 | ORTOPRO TIBBİ ALETLER SANAYİ VE TİCARET ANONİM ŞİRKETİ | 2667269023661 | UYGUN
EK-3/F-1 | AP2640 | DİZ PRİMER TIBIAL İNSERT SABİT HAREKET KISITLAMALI UHMW POLİETİLEN | 8698850179599 | SUPERICA DİZ TİBİA İNSERT SAĞ 10mm ÖLÇÜ3 | ORTOPRO TIBBİ ALETLER SANAYİ VE TİCARET ANONİM ŞİRKETİ | 2667269023661 | UYGUN
EK-3/F-1 | AP2640 | DİZ PRİMER TIBIAL İNSERT SABİT HAREKET KISITLAMALI UHMW POLİETİLEN | 8698850179605 | SUPERICA DİZ TİBİA İNSERT SAĞ 12mm ÖLÇÜ3 | ORTOPRO TIBBİ ALETLER SANAYİ VE TİCARET ANONİM ŞİRKETİ | 2667269023661 | UYGUN
EK-3/F-1 | AP2640 | DİZ PRİMER TIBIAL İNSERT SABİT HAREKET KISITLAMALI UHMW POLİETİLEN | 8698850179612 | SUPERICA DİZ TİBİA İNSERT SAĞ 14mm ÖLÇÜ3 | ORTOPRO TIBBİ ALETLER SANAYİ VE TİCARET ANONİM ŞİRKETİ | 2667269023661 | UYGUN
EK-3/F-1 | AP2640 | DİZ PRİMER TIBIAL İNSERT SABİT HAREKET KISITLAMALI UHMW POLİETİLEN | 8698850179629 | SUPERICA DİZ TİBİA İNSERT SAĞ 17mm ÖLÇÜ3 | ORTOPRO TIBBİ ALETLER SANAYİ VE TİCARET ANONİM ŞİRKETİ | 2667269023661 | UYGUN
EK-3/F-1 | AP2640 | DİZ PRİMER TIBIAL İNSERT SABİT HAREKET KISITLAMALI UHMW POLİETİLEN | 8698850179636 | SUPERICA DİZ TİBİA İNSERT SAĞ 20mm ÖLÇÜ3 | ORTOPRO TIBBİ ALETLER SANAYİ VE TİCARET ANONİM ŞİRKETİ | 2667269023661 | UYGUN
EK-3/F-1 | AP2640 | DİZ PRİMER TIBIAL İNSERT SABİT HAREKET KISITLAMALI UHMW POLİETİLEN | 8698850179643 | SUPERICA DİZ TİBİA İNSERT SAĞ 25mm ÖLÇÜ3 | ORTOPRO TIBBİ ALETLER SANAYİ VE TİCARET ANONİM ŞİRKETİ | 2667269023661 | UYGUN
EK-3/F-1 | AP2640 | DİZ PRİMER TIBIAL İNSERT SABİT HAREKET KISITLAMALI UHMW POLİETİLEN | 8698850179650 | SUPERICA DİZ TİBİA İNSERT SAĞ 10mm ÖLÇÜ4 | ORTOPRO TIBBİ ALETLER SANAYİ VE TİCARET ANONİM ŞİRKETİ | 2667269023661 | UYGUN
EK-3/F-1 | AP2640 | DİZ PRİMER TIBIAL İNSERT SABİT HAREKET KISITLAMALI UHMW POLİETİLEN | 8698850179667 | SUPERICA DİZ TİBİA İNSERT SAĞ 12mm ÖLÇÜ4 | ORTOPRO TIBBİ ALETLER SANAYİ VE TİCARET ANONİM ŞİRKETİ | 2667269023661 | UYGUN
EK-3/F-1 | AP2640 | DİZ PRİMER TIBIAL İNSERT SABİT HAREKET KISITLAMALI UHMW POLİETİLEN | 8698850179674 | SUPERICA DİZ TİBİA İNSERT SAĞ 14mm ÖLÇÜ4 | ORTOPRO TIBBİ ALETLER SANAYİ VE TİCARET ANONİM ŞİRKETİ | 2667269023661 | UYGUN
EK-3/F-1 | AP2640 | DİZ PRİMER TIBIAL İNSERT SABİT HAREKET KISITLAMALI UHMW POLİETİLEN | 8698850179681 | SUPERICA DİZ TİBİA İNSERT SAĞ 17mm ÖLÇÜ4 | ORTOPRO TIBBİ ALETLER SANAYİ VE TİCARET ANONİM ŞİRKETİ | 2667269023661 | UYGUN
EK-3/F-1 | AP2640 | DİZ PRİMER TIBIAL İNSERT SABİT HAREKET KISITLAMALI UHMW POLİETİLEN | 8698850179698 | SUPERICA DİZ TİBİA İNSERT SAĞ 20mm ÖLÇÜ4 | ORTOPRO TIBBİ ALETLER SANAYİ VE TİCARET ANONİM ŞİRKETİ | 2667269023661 | UYGUN
EK-3/F-1 | AP2640 | DİZ PRİMER TIBIAL İNSERT SABİT HAREKET KISITLAMALI UHMW POLİETİLEN | 8698850179704 | SUPERICA DİZ TİBİA İNSERT SAĞ 25mm ÖLÇÜ4 | ORTOPRO TIBBİ ALETLER SANAYİ VE TİCARET ANONİM ŞİRKETİ | 2667269023661 | UYGUN
EK-3/F-1 | AP2640 | DİZ PRİMER TIBIAL İNSERT SABİT HAREKET KISITLAMALI UHMW POLİETİLEN | 8698850179711 | SUPERICA DİZ TİBİA İNSERT SAĞ 10mm ÖLÇÜ5 | ORTOPRO TIBBİ ALETLER SANAYİ VE TİCARET ANONİM ŞİRKETİ | 2667269023661 | UYGUN
EK-3/F-1 | AP2640 | DİZ PRİMER TIBIAL İNSERT SABİT HAREKET KISITLAMALI UHMW POLİETİLEN | 8698850179728 | SUPERICA DİZ TİBİA İNSERT SAĞ 12mm ÖLÇÜ5 | ORTOPRO TIBBİ ALETLER SANAYİ VE TİCARET ANONİM ŞİRKETİ | 2667269023661 | UYGUN
EK-3/F-1 | AP2640 | DİZ PRİMER TIBIAL İNSERT SABİT HAREKET KISITLAMALI UHMW POLİETİLEN | 8698850179735 | SUPERICA DİZ TİBİA İNSERT SAĞ 14mm ÖLÇÜ5 | ORTOPRO TIBBİ ALETLER SANAYİ VE TİCARET ANONİM ŞİRKETİ | 2667269023661 | UYGUN
EK-3/F-1 | AP2640 | DİZ PRİMER TIBIAL İNSERT SABİT HAREKET KISITLAMALI UHMW POLİETİLEN | 8698850179742 | SUPERICA DİZ TİBİA İNSERT SAĞ 17mm ÖLÇÜ5 | ORTOPRO TIBBİ ALETLER SANAYİ VE TİCARET ANONİM ŞİRKETİ | 2667269023661 | UYGUN
EK-3/F-1 | AP2640 | DİZ PRİMER TIBIAL İNSERT SABİT HAREKET KISITLAMALI UHMW POLİETİLEN | 8698850179759 | SUPERICA DİZ TİBİA İNSERT SAĞ 20mm ÖLÇÜ5 | ORTOPRO TIBBİ ALETLER SANAYİ VE TİCARET ANONİM ŞİRKETİ | 2667269023661 | UYGUN
EK-3/F-1 | AP2640 | DİZ PRİMER TIBIAL İNSERT SABİT HAREKET KISITLAMALI UHMW POLİETİLEN | 8698850179766 | SUPERICA DİZ TİBİA İNSERT SAĞ 25mm ÖLÇÜ5 | ORTOPRO TIBBİ ALETLER SANAYİ VE TİCARET ANONİM ŞİRKETİ | 2667269023661 | UYGUN
EK-3/F-1 | AP2650 | DİZ PRİMER TIBIAL İNSERT SABİT HAREKET KISITLAMALI YÜKSEK ÇAPRAZ BAĞLI POLİETİLEN | 8698850179773 | SUPERICA DİZ TİBİA İNSERT ARTTIRILMIŞ ÇAPRAZ BAĞLI SOL 10MM ÖLÇÜ1 | ORTOPRO TIBBİ ALETLER SANAYİ VE TİCARET ANONİM ŞİRKETİ | 2667269023661 | UYGUN
EK-3/F-1 | AP2650 | DİZ PRİMER TIBIAL İNSERT SABİT HAREKET KISITLAMALI YÜKSEK ÇAPRAZ BAĞLI POLİETİLEN | 8698850179780 | SUPERICA DİZ TİBİA İNSERT ARTTIRILMIŞ ÇAPRAZ BAĞLI SOL 12MM ÖLÇÜ1 | ORTOPRO TIBBİ ALETLER SANAYİ VE TİCARET ANONİM ŞİRKETİ | 2667269023661 | UYGUN
EK-3/F-1 | AP2650 | DİZ PRİMER TIBIAL İNSERT SABİT HAREKET KISITLAMALI YÜKSEK ÇAPRAZ BAĞLI POLİETİLEN | 8698850179797 | SUPERICA DİZ TİBİA İNSERT ARTTIRILMIŞ ÇAPRAZ BAĞLI SOL 14MM ÖLÇÜ1 | ORTOPRO TIBBİ ALETLER SANAYİ VE TİCARET ANONİM ŞİRKETİ | 2667269023661 | UYGUN
EK-3/F-1 | AP2650 | DİZ PRİMER TIBIAL İNSERT SABİT HAREKET KISITLAMALI YÜKSEK ÇAPRAZ BAĞLI POLİETİLEN | 8698850179803 | SUPERICA DİZ TİBİA İNSERT ARTTIRILMIŞ ÇAPRAZ BAĞLI SOL 17MM ÖLÇÜ1 | ORTOPRO TIBBİ ALETLER SANAYİ VE TİCARET ANONİM ŞİRKETİ | 2667269023661 | UYGUN
EK-3/F-1 | AP2650 | DİZ PRİMER TIBIAL İNSERT SABİT HAREKET KISITLAMALI YÜKSEK ÇAPRAZ BAĞLI POLİETİLEN | 8698850179810 | SUPERICA DİZ TİBİA İNSERT ARTTIRILMIŞ ÇAPRAZ BAĞLI SOL 20MM ÖLÇÜ1 | ORTOPRO TIBBİ ALETLER SANAYİ VE TİCARET ANONİM ŞİRKETİ | 2667269023661 | UYGUN
EK-3/F-1 | AP2650 | DİZ PRİMER TIBIAL İNSERT SABİT HAREKET KISITLAMALI YÜKSEK ÇAPRAZ BAĞLI POLİETİLEN | 8698850179827 | SUPERICA DİZ TİBİA İNSERT ARTTIRILMIŞ ÇAPRAZ BAĞLI SOL 25MM ÖLÇÜ1 | ORTOPRO TIBBİ ALETLER SANAYİ VE TİCARET ANONİM ŞİRKETİ | 2667269023661 | UYGUN
EK-3/F-1 | AP2650 | DİZ PRİMER TIBIAL İNSERT SABİT HAREKET KISITLAMALI YÜKSEK ÇAPRAZ BAĞLI POLİETİLEN | 8698850179834 | SUPERICA DİZ TİBİA İNSERT ARTTIRILMIŞ ÇAPRAZ BAĞLI SOL 10MM ÖLÇÜ2 | ORTOPRO TIBBİ ALETLER SANAYİ VE TİCARET ANONİM ŞİRKETİ | 2667269023661 | UYGUN
EK-3/F-1 | AP2650 | DİZ PRİMER TIBIAL İNSERT SABİT HAREKET KISITLAMALI YÜKSEK ÇAPRAZ BAĞLI POLİETİLEN | 8698850179841 | SUPERICA DİZ TİBİA İNSERT ARTTIRILMIŞ ÇAPRAZ BAĞLI SOL 12MM ÖLÇÜ2 | ORTOPRO TIBBİ ALETLER SANAYİ VE TİCARET ANONİM ŞİRKETİ | 2667269023661 | UYGUN
EK-3/F-1 | AP2650 | DİZ PRİMER TIBIAL İNSERT SABİT HAREKET KISITLAMALI YÜKSEK ÇAPRAZ BAĞLI POLİETİLEN | 8698850179858 | SUPERICA DİZ TİBİA İNSERT ARTTIRILMIŞ ÇAPRAZ BAĞLI SOL 14MM ÖLÇÜ2 | ORTOPRO TIBBİ ALETLER SANAYİ VE TİCARET ANONİM ŞİRKETİ | 2667269023661 | UYGUN
EK-3/F-1 | AP2650 | DİZ PRİMER TIBIAL İNSERT SABİT HAREKET KISITLAMALI YÜKSEK ÇAPRAZ BAĞLI POLİETİLEN | 8698850179865 | SUPERICA DİZ TİBİA İNSERT ARTTIRILMIŞ ÇAPRAZ BAĞLI SOL 17MM ÖLÇÜ2 | ORTOPRO TIBBİ ALETLER SANAYİ VE TİCARET ANONİM ŞİRKETİ | 2667269023661 | UYGUN
EK-3/F-1 | AP2650 | DİZ PRİMER TIBIAL İNSERT SABİT HAREKET KISITLAMALI YÜKSEK ÇAPRAZ BAĞLI POLİETİLEN | 8698850179872 | SUPERICA DİZ TİBİA İNSERT ARTTIRILMIŞ ÇAPRAZ BAĞLI SOL 20MM ÖLÇÜ2 | ORTOPRO TIBBİ ALETLER SANAYİ VE TİCARET ANONİM ŞİRKETİ | 2667269023661 | UYGUN
EK-3/F-1 | AP2650 | DİZ PRİMER TIBIAL İNSERT SABİT HAREKET KISITLAMALI YÜKSEK ÇAPRAZ BAĞLI POLİETİLEN | 8698850179889 | SUPERICA DİZ TİBİA İNSERT ARTTIRILMIŞ ÇAPRAZ BAĞLI SOL 25MM ÖLÇÜ2 | ORTOPRO TIBBİ ALETLER SANAYİ VE TİCARET ANONİM ŞİRKETİ | 2667269023661 | UYGUN
EK-3/F-1 | AP2650 | DİZ PRİMER TIBIAL İNSERT SABİT HAREKET KISITLAMALI YÜKSEK ÇAPRAZ BAĞLI POLİETİLEN | 8698850179896 | SUPERICA DİZ TİBİA İNSERT ARTTIRILMIŞ ÇAPRAZ BAĞLI SOL 10MM ÖLÇÜ3 | ORTOPRO TIBBİ ALETLER SANAYİ VE TİCARET ANONİM ŞİRKETİ | 2667269023661 | UYGUN
EK-3/F-1 | AP2650 | DİZ PRİMER TIBIAL İNSERT SABİT HAREKET KISITLAMALI YÜKSEK ÇAPRAZ BAĞLI POLİETİLEN | 8698850179902 | SUPERICA DİZ TİBİA İNSERT ARTTIRILMIŞ ÇAPRAZ BAĞLI SOL 12MM ÖLÇÜ3 | ORTOPRO TIBBİ ALETLER SANAYİ VE TİCARET ANONİM ŞİRKETİ | 2667269023661 | UYGUN
EK-3/F-1 | AP2650 | DİZ PRİMER TIBIAL İNSERT SABİT HAREKET KISITLAMALI YÜKSEK ÇAPRAZ BAĞLI POLİETİLEN | 8698850179919 | SUPERICA DİZ TİBİA İNSERT ARTTIRILMIŞ ÇAPRAZ BAĞLI SOL 14MM ÖLÇÜ3 | ORTOPRO TIBBİ ALETLER SANAYİ VE TİCARET ANONİM ŞİRKETİ | 2667269023661 | UYGUN
EK-3/F-1 | AP2650 | DİZ PRİMER TIBIAL İNSERT SABİT HAREKET KISITLAMALI YÜKSEK ÇAPRAZ BAĞLI POLİETİLEN | 8698850179926 | SUPERICA DİZ TİBİA İNSERT ARTTIRILMIŞ ÇAPRAZ BAĞLI SOL 17MM ÖLÇÜ3 | ORTOPRO TIBBİ ALETLER SANAYİ VE TİCARET ANONİM ŞİRKETİ | 2667269023661 | UYGUN
EK-3/F-1 | AP2650 | DİZ PRİMER TIBIAL İNSERT SABİT HAREKET KISITLAMALI YÜKSEK ÇAPRAZ BAĞLI POLİETİLEN | 8698850179933 | SUPERICA DİZ TİBİA İNSERT ARTTIRILMIŞ ÇAPRAZ BAĞLI SOL 20MM ÖLÇÜ3 | ORTOPRO TIBBİ ALETLER SANAYİ VE TİCARET ANONİM ŞİRKETİ | 2667269023661 | UYGUN
EK-3/F-1 | AP2650 | DİZ PRİMER TIBIAL İNSERT SABİT HAREKET KISITLAMALI YÜKSEK ÇAPRAZ BAĞLI POLİETİLEN | 8698850179940 | SUPERICA DİZ TİBİA İNSERT ARTTIRILMIŞ ÇAPRAZ BAĞLI SOL 25MM ÖLÇÜ3 | ORTOPRO TIBBİ ALETLER SANAYİ VE TİCARET ANONİM ŞİRKETİ | 2667269023661 | UYGUN
EK-3/F-1 | AP2650 | DİZ PRİMER TIBIAL İNSERT SABİT HAREKET KISITLAMALI YÜKSEK ÇAPRAZ BAĞLI POLİETİLEN | 8698850179957 | SUPERICA DİZ TİBİA İNSERT ARTTIRILMIŞ ÇAPRAZ BAĞLI SOL 10MM ÖLÇÜ4 | ORTOPRO TIBBİ ALETLER SANAYİ VE TİCARET ANONİM ŞİRKETİ | 2667269023661 | UYGUN
EK-3/F-1 | AP2650 | DİZ PRİMER TIBIAL İNSERT SABİT HAREKET KISITLAMALI YÜKSEK ÇAPRAZ BAĞLI POLİETİLEN | 8698850179964 | SUPERICA DİZ TİBİA İNSERT ARTTIRILMIŞ ÇAPRAZ BAĞLI SOL 12MM ÖLÇÜ4 | ORTOPRO TIBBİ ALETLER SANAYİ VE TİCARET ANONİM ŞİRKETİ | 2667269023661 | UYGUN
EK-3/F-1 | AP2650 | DİZ PRİMER TIBIAL İNSERT SABİT HAREKET KISITLAMALI YÜKSEK ÇAPRAZ BAĞLI POLİETİLEN | 8698850179971 | SUPERICA DİZ TİBİA İNSERT ARTTIRILMIŞ ÇAPRAZ BAĞLI SOL 14MM ÖLÇÜ4 | ORTOPRO TIBBİ ALETLER SANAYİ VE TİCARET ANONİM ŞİRKETİ | 2667269023661 | UYGUN
EK-3/F-1 | AP2650 | DİZ PRİMER TIBIAL İNSERT SABİT HAREKET KISITLAMALI YÜKSEK ÇAPRAZ BAĞLI POLİETİLEN | 8698850179988 | SUPERICA DİZ TİBİA İNSERT ARTTIRILMIŞ ÇAPRAZ BAĞLI SOL 17MM ÖLÇÜ4 | ORTOPRO TIBBİ ALETLER SANAYİ VE TİCARET ANONİM ŞİRKETİ | 2667269023661 | UYGUN
EK-3/F-1 | AP2650 | DİZ PRİMER TIBIAL İNSERT SABİT HAREKET KISITLAMALI YÜKSEK ÇAPRAZ BAĞLI POLİETİLEN | 8698850179995 | SUPERICA DİZ TİBİA İNSERT ARTTIRILMIŞ ÇAPRAZ BAĞLI SOL 20MM ÖLÇÜ4 | ORTOPRO TIBBİ ALETLER SANAYİ VE TİCARET ANONİM ŞİRKETİ | 2667269023661 | UYGUN
EK-3/F-1 | AP2650 | DİZ PRİMER TIBIAL İNSERT SABİT HAREKET KISITLAMALI YÜKSEK ÇAPRAZ BAĞLI POLİETİLEN | 8698850180007 | SUPERICA DİZ TİBİA İNSERT ARTTIRILMIŞ ÇAPRAZ BAĞLI SOL 25MM ÖLÇÜ4 | ORTOPRO TIBBİ ALETLER SANAYİ VE TİCARET ANONİM ŞİRKETİ | 2667269023661 | UYGUN
EK-3/F-1 | AP2650 | DİZ PRİMER TIBIAL İNSERT SABİT HAREKET KISITLAMALI YÜKSEK ÇAPRAZ BAĞLI POLİETİLEN | 8698850180014 | SUPERICA DİZ TİBİA İNSERT ARTTIRILMIŞ ÇAPRAZ BAĞLI SOL 10MM ÖLÇÜ5 | ORTOPRO TIBBİ ALETLER SANAYİ VE TİCARET ANONİM ŞİRKETİ | 2667269023661 | UYGUN
EK-3/F-1 | AP2650 | DİZ PRİMER TIBIAL İNSERT SABİT HAREKET KISITLAMALI YÜKSEK ÇAPRAZ BAĞLI POLİETİLEN | 8698850180021 | SUPERICA DİZ TİBİA İNSERT ARTTIRILMIŞ ÇAPRAZ BAĞLI SOL 12MM ÖLÇÜ5 | ORTOPRO TIBBİ ALETLER SANAYİ VE TİCARET ANONİM ŞİRKETİ | 2667269023661 | UYGUN
EK-3/F-1 | AP2650 | DİZ PRİMER TIBIAL İNSERT SABİT HAREKET KISITLAMALI YÜKSEK ÇAPRAZ BAĞLI POLİETİLEN | 8698850180038 | SUPERICA DİZ TİBİA İNSERT ARTTIRILMIŞ ÇAPRAZ BAĞLI SOL 14MM ÖLÇÜ5 | ORTOPRO TIBBİ ALETLER SANAYİ VE TİCARET ANONİM ŞİRKETİ | 2667269023661 | UYGUN
EK-3/F-1 | AP2650 | DİZ PRİMER TIBIAL İNSERT SABİT HAREKET KISITLAMALI YÜKSEK ÇAPRAZ BAĞLI POLİETİLEN | 8698850180045 | SUPERICA DİZ TİBİA İNSERT ARTTIRILMIŞ ÇAPRAZ BAĞLI SOL 17MM ÖLÇÜ5 | ORTOPRO TIBBİ ALETLER SANAYİ VE TİCARET ANONİM ŞİRKETİ | 2667269023661 | UYGUN
EK-3/F-1 | AP2650 | DİZ PRİMER TIBIAL İNSERT SABİT HAREKET KISITLAMALI YÜKSEK ÇAPRAZ BAĞLI POLİETİLEN | 8698850180052 | SUPERICA DİZ TİBİA İNSERT ARTTIRILMIŞ ÇAPRAZ BAĞLI SOL 20MM ÖLÇÜ5 | ORTOPRO TIBBİ ALETLER SANAYİ VE TİCARET ANONİM ŞİRKETİ | 2667269023661 | UYGUN
EK-3/F-1 | AP2650 | DİZ PRİMER TIBIAL İNSERT SABİT HAREKET KISITLAMALI YÜKSEK ÇAPRAZ BAĞLI POLİETİLEN | 8698850180069 | SUPERICA DİZ TİBİA İNSERT ARTTIRILMIŞ ÇAPRAZ BAĞLI SOL 25MM ÖLÇÜ5 | ORTOPRO TIBBİ ALETLER SANAYİ VE TİCARET ANONİM ŞİRKETİ | 2667269023661 | UYGUN
EK-3/F-1 | AP2650 | DİZ PRİMER TIBIAL İNSERT SABİT HAREKET KISITLAMALI YÜKSEK ÇAPRAZ BAĞLI POLİETİLEN | 8698850180076 | SUPERICA DİZ TİBİA İNSERT ARTTIRILMIŞ ÇAPRAZ BAĞLI SAĞ 10MM ÖLÇÜ1 | ORTOPRO TIBBİ ALETLER SANAYİ VE TİCARET ANONİM ŞİRKETİ | 2667269023661 | UYGUN
EK-3/F-1 | AP2650 | DİZ PRİMER TIBIAL İNSERT SABİT HAREKET KISITLAMALI YÜKSEK ÇAPRAZ BAĞLI POLİETİLEN | 8698850180083 | SUPERICA DİZ TİBİA İNSERT ARTTIRILMIŞ ÇAPRAZ BAĞLI SAĞ 12MM ÖLÇÜ1 | ORTOPRO TIBBİ ALETLER SANAYİ VE TİCARET ANONİM ŞİRKETİ | 2667269023661 | UYGUN
EK-3/F-1 | AP2650 | DİZ PRİMER TIBIAL İNSERT SABİT HAREKET KISITLAMALI YÜKSEK ÇAPRAZ BAĞLI POLİETİLEN | 8698850180090 | SUPERICA DİZ TİBİA İNSERT ARTTIRILMIŞ ÇAPRAZ BAĞLI SAĞ 14MM ÖLÇÜ1 | ORTOPRO TIBBİ ALETLER SANAYİ VE TİCARET ANONİM ŞİRKETİ | 2667269023661 | UYGUN
EK-3/F-1 | AP2650 | DİZ PRİMER TIBIAL İNSERT SABİT HAREKET KISITLAMALI YÜKSEK ÇAPRAZ BAĞLI POLİETİLEN | 8698850180106 | SUPERICA DİZ TİBİA İNSERT ARTTIRILMIŞ ÇAPRAZ BAĞLI SAĞ 17MM ÖLÇÜ1 | ORTOPRO TIBBİ ALETLER SANAYİ VE TİCARET ANONİM ŞİRKETİ | 2667269023661 | UYGUN
EK-3/F-1 | AP2650 | DİZ PRİMER TIBIAL İNSERT SABİT HAREKET KISITLAMALI YÜKSEK ÇAPRAZ BAĞLI POLİETİLEN | 8698850180113 | SUPERICA DİZ TİBİA İNSERT ARTTIRILMIŞ ÇAPRAZ BAĞLI SAĞ 20MM ÖLÇÜ1 | ORTOPRO TIBBİ ALETLER SANAYİ VE TİCARET ANONİM ŞİRKETİ | 2667269023661 | UYGUN
EK-3/F-1 | AP2650 | DİZ PRİMER TIBIAL İNSERT SABİT HAREKET KISITLAMALI YÜKSEK ÇAPRAZ BAĞLI POLİETİLEN | 8698850180120 | SUPERICA DİZ TİBİA İNSERT ARTTIRILMIŞ ÇAPRAZ BAĞLI SAĞ 25MM ÖLÇÜ1 | ORTOPRO TIBBİ ALETLER SANAYİ VE TİCARET ANONİM ŞİRKETİ | 2667269023661 | UYGUN
EK-3/F-1 | AP2650 | DİZ PRİMER TIBIAL İNSERT SABİT HAREKET KISITLAMALI YÜKSEK ÇAPRAZ BAĞLI POLİETİLEN | 8698850180137 | SUPERICA DİZ TİBİA İNSERT ARTTIRILMIŞ ÇAPRAZ BAĞLI SAĞ 10MM ÖLÇÜ2 | ORTOPRO TIBBİ ALETLER SANAYİ VE TİCARET ANONİM ŞİRKETİ | 2667269023661 | UYGUN
EK-3/F-1 | AP2650 | DİZ PRİMER TIBIAL İNSERT SABİT HAREKET KISITLAMALI YÜKSEK ÇAPRAZ BAĞLI POLİETİLEN | 8698850180144 | SUPERICA DİZ TİBİA İNSERT ARTTIRILMIŞ ÇAPRAZ BAĞLI SAĞ 12MM ÖLÇÜ2 | ORTOPRO TIBBİ ALETLER SANAYİ VE TİCARET ANONİM ŞİRKETİ | 2667269023661 | UYGUN
EK-3/F-1 | AP2650 | DİZ PRİMER TIBIAL İNSERT SABİT HAREKET KISITLAMALI YÜKSEK ÇAPRAZ BAĞLI POLİETİLEN | 8698850180151 | SUPERICA DİZ TİBİA İNSERT ARTTIRILMIŞ ÇAPRAZ BAĞLI SAĞ 14MM ÖLÇÜ2 | ORTOPRO TIBBİ ALETLER SANAYİ VE TİCARET ANONİM ŞİRKETİ | 2667269023661 | UYGUN
EK-3/F-1 | AP2650 | DİZ PRİMER TIBIAL İNSERT SABİT HAREKET KISITLAMALI YÜKSEK ÇAPRAZ BAĞLI POLİETİLEN | 8698850180168 | SUPERICA DİZ TİBİA İNSERT ARTTIRILMIŞ ÇAPRAZ BAĞLI SAĞ 17MM ÖLÇÜ2 | ORTOPRO TIBBİ ALETLER SANAYİ VE TİCARET ANONİM ŞİRKETİ | 2667269023661 | UYGUN
EK-3/F-1 | AP2650 | DİZ PRİMER TIBIAL İNSERT SABİT HAREKET KISITLAMALI YÜKSEK ÇAPRAZ BAĞLI POLİETİLEN | 8698850180175 | SUPERICA DİZ TİBİA İNSERT ARTTIRILMIŞ ÇAPRAZ BAĞLI SAĞ 20MM ÖLÇÜ2 | ORTOPRO TIBBİ ALETLER SANAYİ VE TİCARET ANONİM ŞİRKETİ | 2667269023661 | UYGUN
EK-3/F-1 | AP2650 | DİZ PRİMER TIBIAL İNSERT SABİT HAREKET KISITLAMALI YÜKSEK ÇAPRAZ BAĞLI POLİETİLEN | 8698850180182 | SUPERICA DİZ TİBİA İNSERT ARTTIRILMIŞ ÇAPRAZ BAĞLI SAĞ 25MM ÖLÇÜ2 | ORTOPRO TIBBİ ALETLER SANAYİ VE TİCARET ANONİM ŞİRKETİ | 2667269023661 | UYGUN
EK-3/F-1 | AP2650 | DİZ PRİMER TIBIAL İNSERT SABİT HAREKET KISITLAMALI YÜKSEK ÇAPRAZ BAĞLI POLİETİLEN | 8698850180199 | SUPERICA DİZ TİBİA İNSERT ARTTIRILMIŞ ÇAPRAZ BAĞLI SAĞ 10MM ÖLÇÜ3 | ORTOPRO TIBBİ ALETLER SANAYİ VE TİCARET ANONİM ŞİRKETİ | 2667269023661 | UYGUN
EK-3/F-1 | AP2650 | DİZ PRİMER TIBIAL İNSERT SABİT HAREKET KISITLAMALI YÜKSEK ÇAPRAZ BAĞLI POLİETİLEN | 8698850180205 | SUPERICA DİZ TİBİA İNSERT ARTTIRILMIŞ ÇAPRAZ BAĞLI SAĞ 12MM ÖLÇÜ3 | ORTOPRO TIBBİ ALETLER SANAYİ VE TİCARET ANONİM ŞİRKETİ | 2667269023661 | UYGUN
EK-3/F-1 | AP2650 | DİZ PRİMER TIBIAL İNSERT SABİT HAREKET KISITLAMALI YÜKSEK ÇAPRAZ BAĞLI POLİETİLEN | 8698850180212 | SUPERICA DİZ TİBİA İNSERT ARTTIRILMIŞ ÇAPRAZ BAĞLI SAĞ 14MM ÖLÇÜ3 | ORTOPRO TIBBİ ALETLER SANAYİ VE TİCARET ANONİM ŞİRKETİ | 2667269023661 | UYGUN
EK-3/F-1 | AP2650 | DİZ PRİMER TIBIAL İNSERT SABİT HAREKET KISITLAMALI YÜKSEK ÇAPRAZ BAĞLI POLİETİLEN | 8698850180229 | SUPERICA DİZ TİBİA İNSERT ARTTIRILMIŞ ÇAPRAZ BAĞLI SAĞ 17MM ÖLÇÜ3 | ORTOPRO TIBBİ ALETLER SANAYİ VE TİCARET ANONİM ŞİRKETİ | 2667269023661 | UYGUN
EK-3/F-1 | AP2650 | DİZ PRİMER TIBIAL İNSERT SABİT HAREKET KISITLAMALI YÜKSEK ÇAPRAZ BAĞLI POLİETİLEN | 8698850180236 | SUPERICA DİZ TİBİA İNSERT ARTTIRILMIŞ ÇAPRAZ BAĞLI SAĞ 20MM ÖLÇÜ3 | ORTOPRO TIBBİ ALETLER SANAYİ VE TİCARET ANONİM ŞİRKETİ | 2667269023661 | UYGUN
EK-3/F-1 | AP2650 | DİZ PRİMER TIBIAL İNSERT SABİT HAREKET KISITLAMALI YÜKSEK ÇAPRAZ BAĞLI POLİETİLEN | 8698850180243 | SUPERICA DİZ TİBİA İNSERT ARTTIRILMIŞ ÇAPRAZ BAĞLI SAĞ 25MM ÖLÇÜ3 | ORTOPRO TIBBİ ALETLER SANAYİ VE TİCARET ANONİM ŞİRKETİ | 2667269023661 | UYGUN
EK-3/F-1 | AP2650 | DİZ PRİMER TIBIAL İNSERT SABİT HAREKET KISITLAMALI YÜKSEK ÇAPRAZ BAĞLI POLİETİLEN | 8698850180250 | SUPERICA DİZ TİBİA İNSERT ARTTIRILMIŞ ÇAPRAZ BAĞLI SAĞ 10MM ÖLÇÜ4 | ORTOPRO TIBBİ ALETLER SANAYİ VE TİCARET ANONİM ŞİRKETİ | 2667269023661 | UYGUN
EK-3/F-1 | AP2650 | DİZ PRİMER TIBIAL İNSERT SABİT HAREKET KISITLAMALI YÜKSEK ÇAPRAZ BAĞLI POLİETİLEN | 8698850180267 | SUPERICA DİZ TİBİA İNSERT ARTTIRILMIŞ ÇAPRAZ BAĞLI SAĞ 12MM ÖLÇÜ4 | ORTOPRO TIBBİ ALETLER SANAYİ VE TİCARET ANONİM ŞİRKETİ | 2667269023661 | UYGUN
EK-3/F-1 | AP2650 | DİZ PRİMER TIBIAL İNSERT SABİT HAREKET KISITLAMALI YÜKSEK ÇAPRAZ BAĞLI POLİETİLEN | 8698850180274 | SUPERICA DİZ TİBİA İNSERT ARTTIRILMIŞ ÇAPRAZ BAĞLI SAĞ 14MM ÖLÇÜ4 | ORTOPRO TIBBİ ALETLER SANAYİ VE TİCARET ANONİM ŞİRKETİ | 2667269023661 | UYGUN
EK-3/F-1 | AP2650 | DİZ PRİMER TIBIAL İNSERT SABİT HAREKET KISITLAMALI YÜKSEK ÇAPRAZ BAĞLI POLİETİLEN | 8698850180281 | SUPERICA DİZ TİBİA İNSERT ARTTIRILMIŞ ÇAPRAZ BAĞLI SAĞ 17MM ÖLÇÜ4 | ORTOPRO TIBBİ ALETLER SANAYİ VE TİCARET ANONİM ŞİRKETİ | 2667269023661 | UYGUN
EK-3/F-1 | AP2650 | DİZ PRİMER TIBIAL İNSERT SABİT HAREKET KISITLAMALI YÜKSEK ÇAPRAZ BAĞLI POLİETİLEN | 8698850180298 | SUPERICA DİZ TİBİA İNSERT ARTTIRILMIŞ ÇAPRAZ BAĞLI SAĞ 20MM ÖLÇÜ4 | ORTOPRO TIBBİ ALETLER SANAYİ VE TİCARET ANONİM ŞİRKETİ | 2667269023661 | UYGUN
EK-3/F-1 | AP2650 | DİZ PRİMER TIBIAL İNSERT SABİT HAREKET KISITLAMALI YÜKSEK ÇAPRAZ BAĞLI POLİETİLEN | 8698850180304 | SUPERICA DİZ TİBİA İNSERT ARTTIRILMIŞ ÇAPRAZ BAĞLI SAĞ 25MM ÖLÇÜ4 | ORTOPRO TIBBİ ALETLER SANAYİ VE TİCARET ANONİM ŞİRKETİ | 2667269023661 | UYGUN
EK-3/F-1 | AP2650 | DİZ PRİMER TIBIAL İNSERT SABİT HAREKET KISITLAMALI YÜKSEK ÇAPRAZ BAĞLI POLİETİLEN | 8698850180311 | SUPERICA DİZ TİBİA İNSERT ARTTIRILMIŞ ÇAPRAZ BAĞLI SAĞ 10MM ÖLÇÜ5 | ORTOPRO TIBBİ ALETLER SANAYİ VE TİCARET ANONİM ŞİRKETİ | 2667269023661 | UYGUN
EK-3/F-1 | AP2650 | DİZ PRİMER TIBIAL İNSERT SABİT HAREKET KISITLAMALI YÜKSEK ÇAPRAZ BAĞLI POLİETİLEN | 8698850180328 | SUPERICA DİZ TİBİA İNSERT ARTTIRILMIŞ ÇAPRAZ BAĞLI SAĞ 12MM ÖLÇÜ5 | ORTOPRO TIBBİ ALETLER SANAYİ VE TİCARET ANONİM ŞİRKETİ | 2667269023661 | UYGUN
EK-3/F-1 | AP2650 | DİZ PRİMER TIBIAL İNSERT SABİT HAREKET KISITLAMALI YÜKSEK ÇAPRAZ BAĞLI POLİETİLEN | 8698850180335 | SUPERICA DİZ TİBİA İNSERT ARTTIRILMIŞ ÇAPRAZ BAĞLI SAĞ 14MM ÖLÇÜ5 | ORTOPRO TIBBİ ALETLER SANAYİ VE TİCARET ANONİM ŞİRKETİ | 2667269023661 | UYGUN
EK-3/F-1 | AP2650 | DİZ PRİMER TIBIAL İNSERT SABİT HAREKET KISITLAMALI YÜKSEK ÇAPRAZ BAĞLI POLİETİLEN | 8698850180342 | SUPERICA DİZ TİBİA İNSERT ARTTIRILMIŞ ÇAPRAZ BAĞLI SAĞ 17MM ÖLÇÜ5 | ORTOPRO TIBBİ ALETLER SANAYİ VE TİCARET ANONİM ŞİRKETİ | 2667269023661 | UYGUN
EK-3/F-1 | AP2650 | DİZ PRİMER TIBIAL İNSERT SABİT HAREKET KISITLAMALI YÜKSEK ÇAPRAZ BAĞLI POLİETİLEN | 8698850180359 | SUPERICA DİZ TİBİA İNSERT ARTTIRILMIŞ ÇAPRAZ BAĞLI SAĞ 20MM ÖLÇÜ5 | ORTOPRO TIBBİ ALETLER SANAYİ VE TİCARET ANONİM ŞİRKETİ | 2667269023661 | UYGUN
EK-3/F-1 | AP2650 | DİZ PRİMER TIBIAL İNSERT SABİT HAREKET KISITLAMALI YÜKSEK ÇAPRAZ BAĞLI POLİETİLEN | 8698850180366 | SUPERICA DİZ TİBİA İNSERT ARTTIRILMIŞ ÇAPRAZ BAĞLI SAĞ 25MM ÖLÇÜ5 | ORTOPRO TIBBİ ALETLER SANAYİ VE TİCARET ANONİM ŞİRKETİ | 2667269023661 | UYGUN
EK-3/F-1 | AP2420 | DİZ PRİMER PATELLAR KOMPONENT TÜM BOYLAR UHMW POLİETİLEN TAMAMI POLİETİLEN | 8698850180373 | SUPERICA PATELLA KOMPENENT 26mm | ORTOPRO TIBBİ ALETLER SANAYİ VE TİCARET ANONİM ŞİRKETİ | 2667269023661 | UYGUN
EK-3/F-1 | AP2420 | DİZ PRİMER PATELLAR KOMPONENT TÜM BOYLAR UHMW POLİETİLEN TAMAMI POLİETİLEN | 8698850180380 | SUPERICA PATELLA KOMPENENT 29mm | ORTOPRO TIBBİ ALETLER SANAYİ VE TİCARET ANONİM ŞİRKETİ | 2667269023661 | UYGUN
EK-3/F-1 | AP2420 | DİZ PRİMER PATELLAR KOMPONENT TÜM BOYLAR UHMW POLİETİLEN TAMAMI POLİETİLEN | 8698850180397 | SUPERICA PATELLA KOMPENENT 32mm | ORTOPRO TIBBİ ALETLER SANAYİ VE TİCARET ANONİM ŞİRKETİ | 2667269023661 | UYGUN
EK-3/F-1 | AP2420 | DİZ PRİMER PATELLAR KOMPONENT TÜM BOYLAR UHMW POLİETİLEN TAMAMI POLİETİLEN | 8698850180403 | SUPERICA PATELLA KOMPENENT 35mm | ORTOPRO TIBBİ ALETLER SANAYİ VE TİCARET ANONİM ŞİRKETİ | 2667269023661 | UYGUN
EK-3/F-1 | AP4160 | DİZ REVİZYON FEMORAL KAMA/YÜKSELTİCİ (VİDALARI DAHİL) MEDİAL, LATERAL / FULL-ÇİMENTOSUZ CoCr/TİTANYUM | 10603295026266 | UNİVERSAL DİSTAL PORUS KAPLI FEMORAL SLEEVE BOY 31MM | JOHNSON&JOHNSON MEDİKAL SANAYİ TİCARET LTD.ŞTİ. | 2667269031864 | UYGUN
EK-3/F-1 | AP4160 | DİZ REVİZYON FEMORAL KAMA/YÜKSELTİCİ (VİDALARI DAHİL) MEDİAL, LATERAL / FULL-ÇİMENTOSUZ CoCr/TİTANYUM | 10603295026273 | UNİVERSAL FULL PORUS KAPLI FEMORAL SLEEVE BOY 31MM | JOHNSON&JOHNSON MEDİKAL SANAYİ TİCARET LTD.ŞTİ. | 2667269031864 | UYGUN
EK-3/F-1 | AP4160 | DİZ REVİZYON FEMORAL KAMA/YÜKSELTİCİ (VİDALARI DAHİL) MEDİAL, LATERAL / FULL-ÇİMENTOSUZ CoCr/TİTANYUM | 10603295026297 | UNİVERSAL DİSTAL PORUS KAPLI FEMORAL SLEEVE BOY 34M | JOHNSON&JOHNSON MEDİKAL SANAYİ TİCARET LTD.ŞTİ. | 2667269031864 | UYGUN
EK-3/F-1 | AP4160 | DİZ REVİZYON FEMORAL KAMA/YÜKSELTİCİ (VİDALARI DAHİL) MEDİAL, LATERAL / FULL-ÇİMENTOSUZ CoCr/TİTANYUM | 10603295026303 | UNİVERSAL FULL PORUS KAPLI FEMORAL SLEEVE BOY 34MM | JOHNSON&JOHNSON MEDİKAL SANAYİ TİCARET LTD.ŞTİ. | 2667269031864 | UYGUN
EK-3/F-1 | AP4160 | DİZ REVİZYON FEMORAL KAMA/YÜKSELTİCİ (VİDALARI DAHİL) MEDİAL, LATERAL / FULL-ÇİMENTOSUZ CoCr/TİTANYUM | 10603295026327 | UNİVERSAL DİSTAL PORUS KAPLI FEMORAL SLEEVE BOY 40MM | JOHNSON&JOHNSON MEDİKAL SANAYİ TİCARET LTD.ŞTİ. | 2667269031864 | UYGUN
EK-3/F-1 | AP4160 | DİZ REVİZYON FEMORAL KAMA/YÜKSELTİCİ (VİDALARI DAHİL) MEDİAL, LATERAL / FULL-ÇİMENTOSUZ CoCr/TİTANYUM | 10603295026334 | UNİVERSAL FULL PORUS KAPLI FEMORAL SLEEVE BOY 40MM | JOHNSON&JOHNSON MEDİKAL SANAYİ TİCARET LTD.ŞTİ. | 2667269031864 | UYGUN
EK-3/F-1 | AP4160 | DİZ REVİZYON FEMORAL KAMA/YÜKSELTİCİ (VİDALARI DAHİL) MEDİAL, LATERAL / FULL-ÇİMENTOSUZ CoCr/TİTANYUM | 10603295026358 | UNİVERSAL DİSTAL PORUS KAPLI FEMORAL SLEEVE BOY 46MM | JOHNSON&JOHNSON MEDİKAL SANAYİ TİCARET LTD.ŞTİ. | 2667269031864 | UYGUN
EK-3/F-1 | AP4160 | DİZ REVİZYON FEMORAL KAMA/YÜKSELTİCİ (VİDALARI DAHİL) MEDİAL, LATERAL / FULL-ÇİMENTOSUZ CoCr/TİTANYUM | 10603295026365 | UNİVERSAL FULL PORUS KAPLI FEMORAL SLEEVE BOY 46MM | JOHNSON&JOHNSON MEDİKAL SANAYİ TİCARET LTD.ŞTİ. | 2667269031864 | UYGUN
EK-3/F-1 | AP4160 | DİZ REVİZYON FEMORAL KAMA/YÜKSELTİCİ (VİDALARI DAHİL) MEDİAL, LATERAL / FULL-ÇİMENTOSUZ CoCr/TİTANYUM | +H2051294532151C | DİSTALİ POROZ UNIVERSAL FEMORAL SLEEVE 31MM | JOHNSON&JOHNSON MEDİKAL SANAYİ TİCARET LTD.ŞTİ. | 2667269031864 | UYGUN
EK-3/F-1 | AP4160 | DİZ REVİZYON FEMORAL KAMA/YÜKSELTİCİ (VİDALARI DAHİL) MEDİAL, LATERAL / FULL-ÇİMENTOSUZ CoCr/TİTANYUM | +H2051294532161D | TÜM POROZ UNIVERSAL FEMORAL SLEEVE 31MM | JOHNSON&JOHNSON MEDİKAL SANAYİ TİCARET LTD.ŞTİ. | 2667269031864 | UYGUN
EK-3/F-1 | AP4160 | DİZ REVİZYON FEMORAL KAMA/YÜKSELTİCİ (VİDALARI DAHİL) MEDİAL, LATERAL / FULL-ÇİMENTOSUZ CoCr/TİTANYUM | +H2051294532251D | DİSTALİ POROZ UNIVERSAL FEMORAL SLEEVE 34MM | JOHNSON&JOHNSON MEDİKAL SANAYİ TİCARET LTD.ŞTİ. | 2667269031864 | UYGUN
EK-3/F-1 | AP4160 | DİZ REVİZYON FEMORAL KAMA/YÜKSELTİCİ (VİDALARI DAHİL) MEDİAL, LATERAL / FULL-ÇİMENTOSUZ CoCr/TİTANYUM | +H2051294532261E | TÜM POROZ UNIVERSAL FEMORAL SLEEVE 34MM | JOHNSON&JOHNSON MEDİKAL SANAYİ TİCARET LTD.ŞTİ. | 2667269031864 | UYGUN
EK-3/F-1 | AP4160 | DİZ REVİZYON FEMORAL KAMA/YÜKSELTİCİ (VİDALARI DAHİL) MEDİAL, LATERAL / FULL-ÇİMENTOSUZ CoCr/TİTANYUM | +H2051294532351E | DİSTALİ POROZ UNIVERSAL FEMORAL SLEEVE 40MM | JOHNSON&JOHNSON MEDİKAL SANAYİ TİCARET LTD.ŞTİ. | 2667269031864 | UYGUN
EK-3/F-1 | AP4160 | DİZ REVİZYON FEMORAL KAMA/YÜKSELTİCİ (VİDALARI DAHİL) MEDİAL, LATERAL / FULL-ÇİMENTOSUZ CoCr/TİTANYUM | +H2051294532361F | TÜM POROZ UNIVERSAL FEMORAL SLEEVE 40MM | JOHNSON&JOHNSON MEDİKAL SANAYİ TİCARET LTD.ŞTİ. | 2667269031864 | UYGUN
EK-3/F-1 | AP4160 | DİZ REVİZYON FEMORAL KAMA/YÜKSELTİCİ (VİDALARI DAHİL) MEDİAL, LATERAL / FULL-ÇİMENTOSUZ CoCr/TİTANYUM | +H2051294532451F | DİSTALİ POROZ UNIVERSAL FEMORAL SLEEVE 46MM | JOHNSON&JOHNSON MEDİKAL SANAYİ TİCARET LTD.ŞTİ. | 2667269031864 | UYGUN
EK-3/F-1 | AP4160 | DİZ REVİZYON FEMORAL KAMA/YÜKSELTİCİ (VİDALARI DAHİL) MEDİAL, LATERAL / FULL-ÇİMENTOSUZ CoCr/TİTANYUM | +H2051294532461G | TÜM POROZ UNIVERSAL FEMORAL SLEEVE 46MM | JOHNSON&JOHNSON MEDİKAL SANAYİ TİCARET LTD.ŞTİ. | 2667269031864 | UYGUN
EK-3/F-1 | AP4160 | DİZ REVİZYON FEMORAL KAMA/YÜKSELTİCİ (VİDALARI DAHİL) MEDİAL, LATERAL / FULL-ÇİMENTOSUZ CoCr/TİTANYUM | +H4411294532151E | DİSTALİ POROZ UNIVERSAL FEMORAL SLEEVE 31MM | JOHNSON&JOHNSON MEDİKAL SANAYİ TİCARET LTD.ŞTİ. | 2667269031864 | UYGUN
EK-3/F-1 | AP4160 | DİZ REVİZYON FEMORAL KAMA/YÜKSELTİCİ (VİDALARI DAHİL) MEDİAL, LATERAL / FULL-ÇİMENTOSUZ CoCr/TİTANYUM | +H4411294532161F | TÜM POROZ UNIVERSAL FEMORAL SLEEVE 31MM | JOHNSON&JOHNSON MEDİKAL SANAYİ TİCARET LTD.ŞTİ. | 2667269031864 | UYGUN
EK-3/F-1 | AP4160 | DİZ REVİZYON FEMORAL KAMA/YÜKSELTİCİ (VİDALARI DAHİL) MEDİAL, LATERAL / FULL-ÇİMENTOSUZ CoCr/TİTANYUM | +H4411294532251F | DİSTALİ POROZ UNIVERSAL FEMORAL SLEEVE 34MM | JOHNSON&JOHNSON MEDİKAL SANAYİ TİCARET LTD.ŞTİ. | 2667269031864 | UYGUN
EK-3/F-1 | AP4160 | DİZ REVİZYON FEMORAL KAMA/YÜKSELTİCİ (VİDALARI DAHİL) MEDİAL, LATERAL / FULL-ÇİMENTOSUZ CoCr/TİTANYUM | +H4411294532261G | TÜM POROZ UNIVERSAL FEMORAL SLEEVE 34MM | JOHNSON&JOHNSON MEDİKAL SANAYİ TİCARET LTD.ŞTİ. | 2667269031864 | UYGUN
EK-3/F-1 | AP4160 | DİZ REVİZYON FEMORAL KAMA/YÜKSELTİCİ (VİDALARI DAHİL) MEDİAL, LATERAL / FULL-ÇİMENTOSUZ CoCr/TİTANYUM | +H4411294532351G | DİSTALİ POROZ UNIVERSAL FEMORAL SLEEVE 40MM | JOHNSON&JOHNSON MEDİKAL SANAYİ TİCARET LTD.ŞTİ. | 2667269031864 | UYGUN
EK-3/F-1 | AP4160 | DİZ REVİZYON FEMORAL KAMA/YÜKSELTİCİ (VİDALARI DAHİL) MEDİAL, LATERAL / FULL-ÇİMENTOSUZ CoCr/TİTANYUM | +H4411294532361H | TÜM POROZ UNIVERSAL FEMORAL SLEEVE 40MM | JOHNSON&JOHNSON MEDİKAL SANAYİ TİCARET LTD.ŞTİ. | 2667269031864 | UYGUN
EK-3/F-1 | AP4160 | DİZ REVİZYON FEMORAL KAMA/YÜKSELTİCİ (VİDALARI DAHİL) MEDİAL, LATERAL / FULL-ÇİMENTOSUZ CoCr/TİTANYUM | +H4411294532461I | TÜM POROZ UNIVERSAL FEMORAL SLEEVE 46MM | JOHNSON&JOHNSON MEDİKAL SANAYİ TİCARET LTD.ŞTİ. | 2667269031864 | UYGUN
EK-3/F-1 | AP4300 | DİZ REVİZYON TIBIAL KAMA/YÜKSELTİCİ (VİDALARI DAHİL) MEDİAL, LATERAL / FULL-ÇİMENTOSUZ CoCr/TİTANYUM | +H44112945400017 | M.B.T REVİZYON POROZLU METAFİZYEL SLEEVE 29MM | JOHNSON&JOHNSON MEDİKAL SANAYİ TİCARET LTD.ŞTİ. | 2667269031864 | UYGUN
EK-3/F-1 | AP4300 | DİZ REVİZYON TIBIAL KAMA/YÜKSELTİCİ (VİDALARI DAHİL) MEDİAL, LATERAL / FULL-ÇİMENTOSUZ CoCr/TİTANYUM | +H44112945410018 | M.B.T REVİZYON POROZLU METAFİZYEL SLEEVE 37MM | JOHNSON&JOHNSON MEDİKAL SANAYİ TİCARET LTD.ŞTİ. | 2667269031864 | UYGUN
EK-3/F-1 | AP4300 | DİZ REVİZYON TIBIAL KAMA/YÜKSELTİCİ (VİDALARI DAHİL) MEDİAL, LATERAL / FULL-ÇİMENTOSUZ CoCr/TİTANYUM | +H44112945411019 | M.B.T REVİZYON POROZLU METAFİZYEL SLEEVE 45MM | JOHNSON&JOHNSON MEDİKAL SANAYİ TİCARET LTD.ŞTİ. | 2667269031864 | UYGUN
EK-3/F-1 | AP4300 | DİZ REVİZYON TIBIAL KAMA/YÜKSELTİCİ (VİDALARI DAHİL) MEDİAL, LATERAL / FULL-ÇİMENTOSUZ CoCr/TİTANYUM | +H4411294541201A | M.B.T REVİZYON POROZLU METAFİZYEL SLEEVE 53MM | JOHNSON&JOHNSON MEDİKAL SANAYİ TİCARET LTD.ŞTİ. | 2667269031864 | UYGUN
EK-3/F-1 | AP4300 | DİZ REVİZYON TIBIAL KAMA/YÜKSELTİCİ (VİDALARI DAHİL) MEDİAL, LATERAL / FULL-ÇİMENTOSUZ CoCr/TİTANYUM | +H4411294541301B | M.B.T REVİZYON POROZLU METAFİZYEL SLEEVE 61MM | JOHNSON&JOHNSON MEDİKAL SANAYİ TİCARET LTD.ŞTİ. | 2667269031864 | UYGUN
EK-3/F-1 | AP4300 | DİZ REVİZYON TIBIAL KAMA/YÜKSELTİCİ (VİDALARI DAHİL) MEDİAL, LATERAL / FULL-ÇİMENTOSUZ CoCr/TİTANYUM | 10603295026402 | M.B.T REVİZYON POROZLU METAFİZYEL SLEEVE 29MM | JOHNSON&JOHNSON MEDİKAL SANAYİ TİCARET LTD.ŞTİ. | 2667269031864 | UYGUN
EK-3/F-1 | AP4300 | DİZ REVİZYON TIBIAL KAMA/YÜKSELTİCİ (VİDALARI DAHİL) MEDİAL, LATERAL / FULL-ÇİMENTOSUZ CoCr/TİTANYUM | 10603295026419 | M.B.T REVİZYON POROZLU METAFİZYEL SLEEVE 37MM | JOHNSON&JOHNSON MEDİKAL SANAYİ TİCARET LTD.ŞTİ. | 2667269031864 | UYGUN
EK-3/F-1 | AP4300 | DİZ REVİZYON TIBIAL KAMA/YÜKSELTİCİ (VİDALARI DAHİL) MEDİAL, LATERAL / FULL-ÇİMENTOSUZ CoCr/TİTANYUM | 10603295026426 | M.B.T REVİZYON POROZLU METAFİZYEL SLEEVE 45MM | JOHNSON&JOHNSON MEDİKAL SANAYİ TİCARET LTD.ŞTİ. | 2667269031864 | UYGUN
EK-3/F-1 | AP4300 | DİZ REVİZYON TIBIAL KAMA/YÜKSELTİCİ (VİDALARI DAHİL) MEDİAL, LATERAL / FULL-ÇİMENTOSUZ CoCr/TİTANYUM | 10603295026433 | M.B.T REVİZYON POROZLU METAFİZYEL SLEEVE 53MM | JOHNSON&JOHNSON MEDİKAL SANAYİ TİCARET LTD.ŞTİ. | 2667269031864 | UYGUN
EK-3/F-1 | AP4300 | DİZ REVİZYON TIBIAL KAMA/YÜKSELTİCİ (VİDALARI DAHİL) MEDİAL, LATERAL / FULL-ÇİMENTOSUZ CoCr/TİTANYUM | 10603295026440 | M.B.T REVİZYON POROZLU METAFİZYEL SLEEVE 61MM | JOHNSON&JOHNSON MEDİKAL SANAYİ TİCARET LTD.ŞTİ. | 2667269031864 | UYGUN
EK-3/F-1 | AP4300 | DİZ REVİZYON TIBIAL KAMA/YÜKSELTİCİ (VİDALARI DAHİL) MEDİAL, LATERAL / FULL-ÇİMENTOSUZ CoCr/TİTANYUM | +H20512945400015 | M.B.T REVİZYON POROZLU METAFİZYEL SLEEVE 29MM | JOHNSON&JOHNSON MEDİKAL SANAYİ TİCARET LTD.ŞTİ. | 2667269031864 | UYGUN
EK-3/F-1 | AP4300 | DİZ REVİZYON TIBIAL KAMA/YÜKSELTİCİ (VİDALARI DAHİL) MEDİAL, LATERAL / FULL-ÇİMENTOSUZ CoCr/TİTANYUM | +H20512945410016 | M.B.T REVİZYON POROZLU METAFİZYEL SLEEVE 37MM | JOHNSON&JOHNSON MEDİKAL SANAYİ TİCARET LTD.ŞTİ. | 2667269031864 | UYGUN
EK-3/F-1 | AP4300 | DİZ REVİZYON TIBIAL KAMA/YÜKSELTİCİ (VİDALARI DAHİL) MEDİAL, LATERAL / FULL-ÇİMENTOSUZ CoCr/TİTANYUM | +H20512945411017 | M.B.T REVİZYON POROZLU METAFİZYEL SLEEVE 45MM | JOHNSON&JOHNSON MEDİKAL SANAYİ TİCARET LTD.ŞTİ. | 2667269031864 | UYGUN
EK-3/F-1 | AP4300 | DİZ REVİZYON TIBIAL KAMA/YÜKSELTİCİ (VİDALARI DAHİL) MEDİAL, LATERAL / FULL-ÇİMENTOSUZ CoCr/TİTANYUM | +H20512945412018 | M.B.T REVİZYON POROZLU METAFİZYEL SLEEVE 53MM | JOHNSON&JOHNSON MEDİKAL SANAYİ TİCARET LTD.ŞTİ. | 2667269031864 | UYGUN
EK-3/F-1 | AP4300 | DİZ REVİZYON TIBIAL KAMA/YÜKSELTİCİ (VİDALARI DAHİL) MEDİAL, LATERAL / FULL-ÇİMENTOSUZ CoCr/TİTANYUM | +H20512945413019 | M.B.T REVİZYON POROZLU METAFİZYEL SLEEVE 61MM | JOHNSON&JOHNSON MEDİKAL SANAYİ TİCARET LTD.ŞTİ. | 2667269031864 | UYGUN
EK-3/F-1 | AP4290 | DİZ REVİZYON TIBIAL KAMA/YÜKSELTİCİ (VİDALARI DAHİL) MEDİAL, LATERAL / FULL-ÇİMENTOLU CoCr/TİTANYUM | 10603295026457 | M.B.T REVİZYON ÇİMENTOLU METAFİZYEL SLEEVE 29MM | JOHNSON&JOHNSON MEDİKAL SANAYİ TİCARET LTD.ŞTİ. | 2667269031864 | UYGUN
EK-3/F-1 | AP4290 | DİZ REVİZYON TIBIAL KAMA/YÜKSELTİCİ (VİDALARI DAHİL) MEDİAL, LATERAL / FULL-ÇİMENTOLU CoCr/TİTANYUM | +H2051294541401A | M.B.T REVİZYON ÇİMENTOLU METAFİZYEL SLEEVE 29MM | JOHNSON&JOHNSON MEDİKAL SANAYİ TİCARET LTD.ŞTİ. | 2667269031864 | UYGUN
EK-3/F-1 | AP4290 | DİZ REVİZYON TIBIAL KAMA/YÜKSELTİCİ (VİDALARI DAHİL) MEDİAL, LATERAL / FULL-ÇİMENTOLU CoCr/TİTANYUM | +H4411294541401C | M.B.T REVİZYON ÇİMENTOLU METAFİZYEL SLEEVE 29MM | JOHNSON&JOHNSON MEDİKAL SANAYİ TİCARET LTD.ŞTİ. | 2667269031864 | UYGUN
EK-3/F-1 | AP1140 | OMUZ PRİMER PROKSIMAL UZATMA PARÇASI TÜM BOYLAR CoCr/TİTANYUM | 3701037302316 | YAKA + VİDA TA6V EBAT 1 | MEDİKAST SAĞLIK ÜRÜNLERİ VE TURİZM SANAYİ VE PAZARLAMA TİC AŞ | 2667269081066 | UYGUN
EK-3/F-1 | AP1140 | OMUZ PRİMER PROKSIMAL UZATMA PARÇASI TÜM BOYLAR CoCr/TİTANYUM | 3701037302323 | YAKA + VİDA TA6V EBAT 2 | MEDİKAST SAĞLIK ÜRÜNLERİ VE TURİZM SANAYİ VE PAZARLAMA TİC AŞ | 2667269081066 | UYGUN
EK-3/F-1 | AP1800 | KALÇA PRİMER FEMORAL BAŞ 32MM CoCr/TİTANYUM | 00880304001534 | 32mm Kobalt Krom Modüler Baş Tip I Kesitli - Eteksiz +6mm | ZIMMER TIBBİ CİHAZLAR SANA VE TİC AŞ | 2667269081812 | UYGUN
EK-3/F-1 | AP1860 | KALÇA PRİMER FEMORAL BAŞ 36 VE ÜZERİ CoCr/TİTANYUM | 00880304210509 | 36mm Kobalt Krom Modüler Baş Tip I Kesitli -6mm | ZIMMER TIBBİ CİHAZLAR SANA VE TİC AŞ | 2667269081812 | UYGUN
EK-3/F-1 | AP1860 | KALÇA PRİMER FEMORAL BAŞ 36 VE ÜZERİ CoCr/TİTANYUM | 00880304210516 | 36mm Kobalt Krom Modüler Baş Tip I Kesitli -3mm | ZIMMER TIBBİ CİHAZLAR SANA VE TİC AŞ | 2667269081812 | UYGUN
EK-3/F-1 | AP1860 | KALÇA PRİMER FEMORAL BAŞ 36 VE ÜZERİ CoCr/TİTANYUM | 00880304210523 | 36mm Kobalt Krom Modüler Baş Tip I Kesitli Standart | ZIMMER TIBBİ CİHAZLAR SANA VE TİC AŞ | 2667269081812 | UYGUN
EK-3/F-1 | AP1860 | KALÇA PRİMER FEMORAL BAŞ 36 VE ÜZERİ CoCr/TİTANYUM | 00880304210530 | 36mm Kobalt Krom Modüler Baş Tip I Kesitli +3mm | ZIMMER TIBBİ CİHAZLAR SANA VE TİC AŞ | 2667269081812 | UYGUN
EK-3/F-1 | AP1860 | KALÇA PRİMER FEMORAL BAŞ 36 VE ÜZERİ CoCr/TİTANYUM | 00880304210547 | 36mm Kobalt Krom Modüler Baş Tip I Kesitli +6mm | ZIMMER TIBBİ CİHAZLAR SANA VE TİC AŞ | 2667269081812 | UYGUN
EK-3/F-1 | AP1860 | KALÇA PRİMER FEMORAL BAŞ 36 VE ÜZERİ CoCr/TİTANYUM | 00880304210554 | 36mm Kobalt Krom Modüler Baş Tip I Kesitli +9mm | ZIMMER TIBBİ CİHAZLAR SANA VE TİC AŞ | 2667269081812 | UYGUN
EK-3/F-1 | AP1860 | KALÇA PRİMER FEMORAL BAŞ 36 VE ÜZERİ CoCr/TİTANYUM | 00880304210561 | 36mm Kobalt Krom Modüler Baş Tip I Kesitli +12mm | ZIMMER TIBBİ CİHAZLAR SANA VE TİC AŞ | 2667269081812 | UYGUN
EK-3/F-1 | AP1520 | KALÇA PRİMER ASETABULAR CUP (VİDA TIKACI DAHİL) DELİKLİ / DELİKSİZ-ÇİMENTOSUZ CoCr/TİTANYUM KAPLAMALI - PLAZMA / POROZ | 00880304524170 | G7 Asetabular Shell - 3 Delikli / Poröz Plazma, Çimentosuz / 42mm A / G7 implant ve vidalar kullanın | ZIMMER TIBBİ CİHAZLAR SANA VE TİC AŞ | 2667269081812 | UYGUN
EK-3/F-1 | AP1520 | KALÇA PRİMER ASETABULAR CUP (VİDA TIKACI DAHİL) DELİKLİ / DELİKSİZ-ÇİMENTOSUZ CoCr/TİTANYUM KAPLAMALI - PLAZMA / POROZ | 00880304524187 | G7 Asetabular Shell - 3 Delikli / Poröz Plazma, Çimentosuz / 44mm A / G7 implant ve vidalar kullanın | ZIMMER TIBBİ CİHAZLAR SANA VE TİC AŞ | 2667269081812 | UYGUN
EK-3/F-1 | AP1520 | KALÇA PRİMER ASETABULAR CUP (VİDA TIKACI DAHİL) DELİKLİ / DELİKSİZ-ÇİMENTOSUZ CoCr/TİTANYUM KAPLAMALI - PLAZMA / POROZ | 00880304524194 | G7 Asetabular Shell - 3 Delikli / Poröz Plazma, Çimentosuz / 46mm B / G7 implant ve vidalar kullanın | ZIMMER TIBBİ CİHAZLAR SANA VE TİC AŞ | 2667269081812 | UYGUN
EK-3/F-1 | AP1520 | KALÇA PRİMER ASETABULAR CUP (VİDA TIKACI DAHİL) DELİKLİ / DELİKSİZ-ÇİMENTOSUZ CoCr/TİTANYUM KAPLAMALI - PLAZMA / POROZ | 00880304524200 | G7 Asetabular Shell - 3 Delikli / Poröz Plazma, Çimentosuz / 48mm C / G7 implant ve vidalar kullanın | ZIMMER TIBBİ CİHAZLAR SANA VE TİC AŞ | 2667269081812 | UYGUN
EK-3/F-1 | AP1520 | KALÇA PRİMER ASETABULAR CUP (VİDA TIKACI DAHİL) DELİKLİ / DELİKSİZ-ÇİMENTOSUZ CoCr/TİTANYUM KAPLAMALI - PLAZMA / POROZ | 00880304524217 | G7 Asetabular Shell - 3 Delikli / Poröz Plazma, Çimentosuz / 50mm D / G7 implant ve vidalar kullanın | ZIMMER TIBBİ CİHAZLAR SANA VE TİC AŞ | 2667269081812 | UYGUN
EK-3/F-1 | AP1520 | KALÇA PRİMER ASETABULAR CUP (VİDA TIKACI DAHİL) DELİKLİ / DELİKSİZ-ÇİMENTOSUZ CoCr/TİTANYUM KAPLAMALI - PLAZMA / POROZ | 00880304524224 | G7 Asetabular Shell - 3 Delikli / Poröz Plazma, Çimentosuz / 52mm E / G7 implant ve vidalar kullanın | ZIMMER TIBBİ CİHAZLAR SANA VE TİC AŞ | 2667269081812 | UYGUN
EK-3/F-1 | AP1520 | KALÇA PRİMER ASETABULAR CUP (VİDA TIKACI DAHİL) DELİKLİ / DELİKSİZ-ÇİMENTOSUZ CoCr/TİTANYUM KAPLAMALI - PLAZMA / POROZ | 00880304524231 | G7 Asetabular Shell - 3 Delikli / Poröz Plazma, Çimentosuz / 54mm F / G7 implant ve vidalar kullanın | ZIMMER TIBBİ CİHAZLAR SANA VE TİC AŞ | 2667269081812 | UYGUN
EK-3/F-1 | AP1520 | KALÇA PRİMER ASETABULAR CUP (VİDA TIKACI DAHİL) DELİKLİ / DELİKSİZ-ÇİMENTOSUZ CoCr/TİTANYUM KAPLAMALI - PLAZMA / POROZ | 00880304524248 | G7 Asetabular Shell - 3 Delikli / Poröz Plazma, Çimentosuz / 56mm F / G7 implant ve vidalar kullanın | ZIMMER TIBBİ CİHAZLAR SANA VE TİC AŞ | 2667269081812 | UYGUN
EK-3/F-1 | AP1520 | KALÇA PRİMER ASETABULAR CUP (VİDA TIKACI DAHİL) DELİKLİ / DELİKSİZ-ÇİMENTOSUZ CoCr/TİTANYUM KAPLAMALI - PLAZMA / POROZ | 00880304524255 | G7 Asetabular Shell - 3 Delikli / Poröz Plazma, Çimentosuz / 58mm G / G7 implant ve vidalar kullanın | ZIMMER TIBBİ CİHAZLAR SANA VE TİC AŞ | 2667269081812 | UYGUN
EK-3/F-1 | AP1520 | KALÇA PRİMER ASETABULAR CUP (VİDA TIKACI DAHİL) DELİKLİ / DELİKSİZ-ÇİMENTOSUZ CoCr/TİTANYUM KAPLAMALI - PLAZMA / POROZ | 00880304524262 | G7 Asetabular Shell - 3 Delikli / Poröz Plazma, Çimentosuz / 60mm G / G7 implant ve vidalar kullanın | ZIMMER TIBBİ CİHAZLAR SANA VE TİC AŞ | 2667269081812 | UYGUN
EK-3/F-1 | AP1520 | KALÇA PRİMER ASETABULAR CUP (VİDA TIKACI DAHİL) DELİKLİ / DELİKSİZ-ÇİMENTOSUZ CoCr/TİTANYUM KAPLAMALI - PLAZMA / POROZ | 00880304524279 | G7 Asetabular Shell - 3 Delikli / Poröz Plazma, Çimentosuz / 62mm H / G7 implant ve vidalar kullanın | ZIMMER TIBBİ CİHAZLAR SANA VE TİC AŞ | 2667269081812 | UYGUN
EK-3/F-1 | AP1520 | KALÇA PRİMER ASETABULAR CUP (VİDA TIKACI DAHİL) DELİKLİ / DELİKSİZ-ÇİMENTOSUZ CoCr/TİTANYUM KAPLAMALI - PLAZMA / POROZ | 00880304524286 | G7 Asetabular Shell - 3 Delikli / Poröz Plazma, Çimentosuz / 64mm H / G7 implant ve vidalar kullanın | ZIMMER TIBBİ CİHAZLAR SANA VE TİC AŞ | 2667269081812 | UYGUN
EK-3/F-1 | AP1520 | KALÇA PRİMER ASETABULAR CUP (VİDA TIKACI DAHİL) DELİKLİ / DELİKSİZ-ÇİMENTOSUZ CoCr/TİTANYUM KAPLAMALI - PLAZMA / POROZ | 00880304524293 | G7 Asetabular Shell - 3 Delikli / Poröz Plazma, Çimentosuz / 66mm I / G7 implant ve vidalar kullanın | ZIMMER TIBBİ CİHAZLAR SANA VE TİC AŞ | 2667269081812 | UYGUN
EK-3/F-1 | AP1520 | KALÇA PRİMER ASETABULAR CUP (VİDA TIKACI DAHİL) DELİKLİ / DELİKSİZ-ÇİMENTOSUZ CoCr/TİTANYUM KAPLAMALI - PLAZMA / POROZ | 00880304524309 | G7 Asetabular Shell - 3 Delikli / Poröz Plazma, Çimentosuz / 68mm I / G7 implant ve vidalar kullanın | ZIMMER TIBBİ CİHAZLAR SANA VE TİC AŞ | 2667269081812 | UYGUN
EK-3/F-1 | AP1490 | KALÇA PRİMER ASETABULAR CUP (VİDA TIKACI DAHİL) DELİKLİ / DELİKSİZ-ÇİMENTOSUZ CoCr/TİTANYUM ÇİFT KAPLAMA | 00880304524576 | G7 Asetabular Shell - 3 Delikli / Poröz Plazma/Bonemaster, Çimentosuz / 42mm A / G7 implant ve vidalar kullanın | ZIMMER TIBBİ CİHAZLAR SANA VE TİC AŞ | 2667269081812 | UYGUN
EK-3/F-1 | AP1490 | KALÇA PRİMER ASETABULAR CUP (VİDA TIKACI DAHİL) DELİKLİ / DELİKSİZ-ÇİMENTOSUZ CoCr/TİTANYUM ÇİFT KAPLAMA | 00880304524583 | G7 Asetabular Shell - 3 Delikli / Poröz Plazma/Bonemaster, Çimentosuz / 44mm A / G7 implant ve vidalar kullanın | ZIMMER TIBBİ CİHAZLAR SANA VE TİC AŞ | 2667269081812 | UYGUN
EK-3/F-1 | AP1490 | KALÇA PRİMER ASETABULAR CUP (VİDA TIKACI DAHİL) DELİKLİ / DELİKSİZ-ÇİMENTOSUZ CoCr/TİTANYUM ÇİFT KAPLAMA | 00880304524590 | G7 Asetabular Shell - 3 Delikli / Poröz Plazma/Bonemaster, Çimentosuz / 46mm B / G7 implant ve vidalar kullanın | ZIMMER TIBBİ CİHAZLAR SANA VE TİC AŞ | 2667269081812 | UYGUN
EK-3/F-1 | AP1490 | KALÇA PRİMER ASETABULAR CUP (VİDA TIKACI DAHİL) DELİKLİ / DELİKSİZ-ÇİMENTOSUZ CoCr/TİTANYUM ÇİFT KAPLAMA | 00880304524606 | G7 Asetabular Shell - 3 Delikli / Poröz Plazma/Bonemaster, Çimentosuz / 48mm C / G7 implant ve vidalar kullanın | ZIMMER TIBBİ CİHAZLAR SANA VE TİC AŞ | 2667269081812 | UYGUN
EK-3/F-1 | AP1490 | KALÇA PRİMER ASETABULAR CUP (VİDA TIKACI DAHİL) DELİKLİ / DELİKSİZ-ÇİMENTOSUZ CoCr/TİTANYUM ÇİFT KAPLAMA | 00880304524613 | G7 Asetabular Shell - 3 Delikli / Poröz Plazma/Bonemaster, Çimentosuz / 50mm D / G7 implant ve vidalar kullanın | ZIMMER TIBBİ CİHAZLAR SANA VE TİC AŞ | 2667269081812 | UYGUN
EK-3/F-1 | AP1490 | KALÇA PRİMER ASETABULAR CUP (VİDA TIKACI DAHİL) DELİKLİ / DELİKSİZ-ÇİMENTOSUZ CoCr/TİTANYUM ÇİFT KAPLAMA | 00880304524620 | G7 Asetabular Shell - 3 Delikli / Poröz Plazma/Bonemaster, Çimentosuz / 52mm E / G7 implant ve vidalar kullanın | ZIMMER TIBBİ CİHAZLAR SANA VE TİC AŞ | 2667269081812 | UYGUN
EK-3/F-1 | AP1490 | KALÇA PRİMER ASETABULAR CUP (VİDA TIKACI DAHİL) DELİKLİ / DELİKSİZ-ÇİMENTOSUZ CoCr/TİTANYUM ÇİFT KAPLAMA | 00880304524637 | G7 Asetabular Shell - 3 Delikli / Poröz Plazma/Bonemaster, Çimentosuz / 54mm F / G7 implant ve vidalar kullanın | ZIMMER TIBBİ CİHAZLAR SANA VE TİC AŞ | 2667269081812 | UYGUN
EK-3/F-1 | AP1490 | KALÇA PRİMER ASETABULAR CUP (VİDA TIKACI DAHİL) DELİKLİ / DELİKSİZ-ÇİMENTOSUZ CoCr/TİTANYUM ÇİFT KAPLAMA | 00880304524644 | G7 Asetabular Shell - 3 Delikli / Poröz Plazma/Bonemaster, Çimentosuz / 56mm F / G7 implant ve vidalar kullanın | ZIMMER TIBBİ CİHAZLAR SANA VE TİC AŞ | 2667269081812 | UYGUN
EK-3/F-1 | AP1490 | KALÇA PRİMER ASETABULAR CUP (VİDA TIKACI DAHİL) DELİKLİ / DELİKSİZ-ÇİMENTOSUZ CoCr/TİTANYUM ÇİFT KAPLAMA | 00880304524651 | G7 Asetabular Shell - 3 Delikli / Poröz Plazma/Bonemaster, Çimentosuz / 58mm G / G7 implant ve vidalar kullanın | ZIMMER TIBBİ CİHAZLAR SANA VE TİC AŞ | 2667269081812 | UYGUN
EK-3/F-1 | AP1490 | KALÇA PRİMER ASETABULAR CUP (VİDA TIKACI DAHİL) DELİKLİ / DELİKSİZ-ÇİMENTOSUZ CoCr/TİTANYUM ÇİFT KAPLAMA | 00880304524668 | G7 Asetabular Shell - 3 Delikli / Poröz Plazma/Bonemaster, Çimentosuz / 60mm G / G7 implant ve vidalar kullanın | ZIMMER TIBBİ CİHAZLAR SANA VE TİC AŞ | 2667269081812 | UYGUN
EK-3/F-1 | AP1490 | KALÇA PRİMER ASETABULAR CUP (VİDA TIKACI DAHİL) DELİKLİ / DELİKSİZ-ÇİMENTOSUZ CoCr/TİTANYUM ÇİFT KAPLAMA | 00880304524675 | G7 Asetabular Shell - 3 Delikli / Poröz Plazma/Bonemaster, Çimentosuz / 62mm H / G7 implant ve vidalar kullanın | ZIMMER TIBBİ CİHAZLAR SANA VE TİC AŞ | 2667269081812 | UYGUN
EK-3/F-1 | AP1490 | KALÇA PRİMER ASETABULAR CUP (VİDA TIKACI DAHİL) DELİKLİ / DELİKSİZ-ÇİMENTOSUZ CoCr/TİTANYUM ÇİFT KAPLAMA | 00880304524682 | G7 Asetabular Shell - 3 Delikli / Poröz Plazma/Bonemaster, Çimentosuz / 64mm H / G7 implant ve vidalar kullanın | ZIMMER TIBBİ CİHAZLAR SANA VE TİC AŞ | 2667269081812 | UYGUN
EK-3/F-1 | AP1490 | KALÇA PRİMER ASETABULAR CUP (VİDA TIKACI DAHİL) DELİKLİ / DELİKSİZ-ÇİMENTOSUZ CoCr/TİTANYUM ÇİFT KAPLAMA | 00880304524699 | G7 Asetabular Shell - 3 Delikli / Poröz Plazma/Bonemaster, Çimentosuz / 66mm I / G7 implant ve vidalar kullanın | ZIMMER TIBBİ CİHAZLAR SANA VE TİC AŞ | 2667269081812 | UYGUN
EK-3/F-1 | AP1490 | KALÇA PRİMER ASETABULAR CUP (VİDA TIKACI DAHİL) DELİKLİ / DELİKSİZ-ÇİMENTOSUZ CoCr/TİTANYUM ÇİFT KAPLAMA | 00880304524705 | G7 Asetabular Shell - 3 Delikli / Poröz Plazma/Bonemaster, Çimentosuz / 68mm I / G7 implant ve vidalar kullanın | ZIMMER TIBBİ CİHAZLAR SANA VE TİC AŞ | 2667269081812 | UYGUN
EK-3/F-1 | AP1610 | KALÇA PRİMER ASETABULAR LİNER AÇILI VE AÇISIZ YÜKSEK ÇAPRAZ BAĞLI POLİETİLEN, ARDIŞIK YÜKSEK ÇAPRAZ BAĞLI POLİETİLEN vb TAMAMI POLİETİLEN | 00880304524774 | G7 Asetabular Liner: ArComXL / Nötr / 28mm A/ G7 shell kullanın | ZIMMER TIBBİ CİHAZLAR SANA VE TİC AŞ | 2667269081812 | UYGUN
EK-3/F-1 | AP1610 | KALÇA PRİMER ASETABULAR LİNER AÇILI VE AÇISIZ YÜKSEK ÇAPRAZ BAĞLI POLİETİLEN, ARDIŞIK YÜKSEK ÇAPRAZ BAĞLI POLİETİLEN vb TAMAMI POLİETİLEN | 00880304524781 | G7 Asetabular Liner: ArComXL / Nötr / 28mm B / G7 shell kullanın | ZIMMER TIBBİ CİHAZLAR SANA VE TİC AŞ | 2667269081812 | UYGUN
EK-3/F-1 | AP1610 | KALÇA PRİMER ASETABULAR LİNER AÇILI VE AÇISIZ YÜKSEK ÇAPRAZ BAĞLI POLİETİLEN, ARDIŞIK YÜKSEK ÇAPRAZ BAĞLI POLİETİLEN vb TAMAMI POLİETİLEN | 00880304524798 | G7 Asetabular Liner: ArComXL / Nötr / 28mm C / G7 shell kullanın | ZIMMER TIBBİ CİHAZLAR SANA VE TİC AŞ | 2667269081812 | UYGUN
EK-3/F-1 | AP1610 | KALÇA PRİMER ASETABULAR LİNER AÇILI VE AÇISIZ YÜKSEK ÇAPRAZ BAĞLI POLİETİLEN, ARDIŞIK YÜKSEK ÇAPRAZ BAĞLI POLİETİLEN vb TAMAMI POLİETİLEN | 00880304524804 | G7 Asetabular Liner: ArComXL / Nötr / 28mm D / G7 shell kullanın | ZIMMER TIBBİ CİHAZLAR SANA VE TİC AŞ | 2667269081812 | UYGUN
EK-3/F-1 | AP1610 | KALÇA PRİMER ASETABULAR LİNER AÇILI VE AÇISIZ YÜKSEK ÇAPRAZ BAĞLI POLİETİLEN, ARDIŞIK YÜKSEK ÇAPRAZ BAĞLI POLİETİLEN vb TAMAMI POLİETİLEN | 00880304524811 | G7 Asetabular Liner: ArComXL / Nötr / 28mm E / G7 shell kullanın | ZIMMER TIBBİ CİHAZLAR SANA VE TİC AŞ | 2667269081812 | UYGUN
EK-3/F-1 | AP1610 | KALÇA PRİMER ASETABULAR LİNER AÇILI VE AÇISIZ YÜKSEK ÇAPRAZ BAĞLI POLİETİLEN, ARDIŞIK YÜKSEK ÇAPRAZ BAĞLI POLİETİLEN vb TAMAMI POLİETİLEN | 00880304524828 | G7 Asetabular Liner: ArComXL / Nötr / 28mm F / G7 shell kullanın | ZIMMER TIBBİ CİHAZLAR SANA VE TİC AŞ | 2667269081812 | UYGUN
EK-3/F-1 | AP1610 | KALÇA PRİMER ASETABULAR LİNER AÇILI VE AÇISIZ YÜKSEK ÇAPRAZ BAĞLI POLİETİLEN, ARDIŞIK YÜKSEK ÇAPRAZ BAĞLI POLİETİLEN vb TAMAMI POLİETİLEN | 00880304524835 | G7 Asetabular Liner: ArComXL / Nötr / 28mm G / G7 shell kullanın | ZIMMER TIBBİ CİHAZLAR SANA VE TİC AŞ | 2667269081812 | UYGUN
EK-3/F-1 | AP1610 | KALÇA PRİMER ASETABULAR LİNER AÇILI VE AÇISIZ YÜKSEK ÇAPRAZ BAĞLI POLİETİLEN, ARDIŞIK YÜKSEK ÇAPRAZ BAĞLI POLİETİLEN vb TAMAMI POLİETİLEN | 00880304524873 | G7 Asetabular Liner: ArComXL / Nötr / 32mm B / G7 shell kullanın | ZIMMER TIBBİ CİHAZLAR SANA VE TİC AŞ | 2667269081812 | UYGUN
EK-3/F-1 | AP1610 | KALÇA PRİMER ASETABULAR LİNER AÇILI VE AÇISIZ YÜKSEK ÇAPRAZ BAĞLI POLİETİLEN, ARDIŞIK YÜKSEK ÇAPRAZ BAĞLI POLİETİLEN vb TAMAMI POLİETİLEN | 00880304524880 | G7 Asetabular Liner: ArComXL / Nötr / 32mm C / G7 shell kullanın | ZIMMER TIBBİ CİHAZLAR SANA VE TİC AŞ | 2667269081812 | UYGUN
EK-3/F-1 | AP1610 | KALÇA PRİMER ASETABULAR LİNER AÇILI VE AÇISIZ YÜKSEK ÇAPRAZ BAĞLI POLİETİLEN, ARDIŞIK YÜKSEK ÇAPRAZ BAĞLI POLİETİLEN vb TAMAMI POLİETİLEN | 00880304524897 | G7 Asetabular Liner: ArComXL / Nötr / 32mm D / G7 shell kullanın | ZIMMER TIBBİ CİHAZLAR SANA VE TİC AŞ | 2667269081812 | UYGUN
EK-3/F-1 | AP1610 | KALÇA PRİMER ASETABULAR LİNER AÇILI VE AÇISIZ YÜKSEK ÇAPRAZ BAĞLI POLİETİLEN, ARDIŞIK YÜKSEK ÇAPRAZ BAĞLI POLİETİLEN vb TAMAMI POLİETİLEN | 00880304524903 | G7 Asetabular Liner: ArComXL / Nötr / 32mm E / G7 shell kullanın | ZIMMER TIBBİ CİHAZLAR SANA VE TİC AŞ | 2667269081812 | UYGUN
EK-3/F-1 | AP1610 | KALÇA PRİMER ASETABULAR LİNER AÇILI VE AÇISIZ YÜKSEK ÇAPRAZ BAĞLI POLİETİLEN, ARDIŞIK YÜKSEK ÇAPRAZ BAĞLI POLİETİLEN vb TAMAMI POLİETİLEN | 00880304524910 | G7 Asetabular Liner: ArComXL / Nötr / 32mm F / G7 shell kullanın | ZIMMER TIBBİ CİHAZLAR SANA VE TİC AŞ | 2667269081812 | UYGUN
EK-3/F-1 | AP1610 | KALÇA PRİMER ASETABULAR LİNER AÇILI VE AÇISIZ YÜKSEK ÇAPRAZ BAĞLI POLİETİLEN, ARDIŞIK YÜKSEK ÇAPRAZ BAĞLI POLİETİLEN vb TAMAMI POLİETİLEN | 00880304524927 | G7 Asetabular Liner: ArComXL / Nötr / 32mm G / G7 shell kullanın | ZIMMER TIBBİ CİHAZLAR SANA VE TİC AŞ | 2667269081812 | UYGUN
EK-3/F-1 | AP1610 | KALÇA PRİMER ASETABULAR LİNER AÇILI VE AÇISIZ YÜKSEK ÇAPRAZ BAĞLI POLİETİLEN, ARDIŞIK YÜKSEK ÇAPRAZ BAĞLI POLİETİLEN vb TAMAMI POLİETİLEN | 00880304524934 | G7 Asetabular Liner: ArComXL / Nötr / 32mm H / G7 shell kullanın | ZIMMER TIBBİ CİHAZLAR SANA VE TİC AŞ | 2667269081812 | UYGUN
EK-3/F-1 | AP1610 | KALÇA PRİMER ASETABULAR LİNER AÇILI VE AÇISIZ YÜKSEK ÇAPRAZ BAĞLI POLİETİLEN, ARDIŞIK YÜKSEK ÇAPRAZ BAĞLI POLİETİLEN vb TAMAMI POLİETİLEN | 00880304524941 | G7 Asetabular Liner: ArComXL / Nötr / 32mm I / G7 shell kullanın | ZIMMER TIBBİ CİHAZLAR SANA VE TİC AŞ | 2667269081812 | UYGUN
EK-3/F-1 | AP1610 | KALÇA PRİMER ASETABULAR LİNER AÇILI VE AÇISIZ YÜKSEK ÇAPRAZ BAĞLI POLİETİLEN, ARDIŞIK YÜKSEK ÇAPRAZ BAĞLI POLİETİLEN vb TAMAMI POLİETİLEN | 00880304524965 | G7 Asetabular Liner: ArComXL / Nötr / 36mm D / G7 shell kullanın | ZIMMER TIBBİ CİHAZLAR SANA VE TİC AŞ | 2667269081812 | UYGUN
EK-3/F-1 | AP1610 | KALÇA PRİMER ASETABULAR LİNER AÇILI VE AÇISIZ YÜKSEK ÇAPRAZ BAĞLI POLİETİLEN, ARDIŞIK YÜKSEK ÇAPRAZ BAĞLI POLİETİLEN vb TAMAMI POLİETİLEN | 00880304524972 | G7 Asetabular Liner: ArComXL / Nötr / 36mm E / G7 shell kullanın | ZIMMER TIBBİ CİHAZLAR SANA VE TİC AŞ | 2667269081812 | UYGUN
EK-3/F-1 | AP1610 | KALÇA PRİMER ASETABULAR LİNER AÇILI VE AÇISIZ YÜKSEK ÇAPRAZ BAĞLI POLİETİLEN, ARDIŞIK YÜKSEK ÇAPRAZ BAĞLI POLİETİLEN vb TAMAMI POLİETİLEN | 00880304524989 | G7 Asetabular Liner: ArComXL / Nötr / 36mm F / G7 shell kullanın | ZIMMER TIBBİ CİHAZLAR SANA VE TİC AŞ | 2667269081812 | UYGUN
EK-3/F-1 | AP1610 | KALÇA PRİMER ASETABULAR LİNER AÇILI VE AÇISIZ YÜKSEK ÇAPRAZ BAĞLI POLİETİLEN, ARDIŞIK YÜKSEK ÇAPRAZ BAĞLI POLİETİLEN vb TAMAMI POLİETİLEN | 00880304524996 | G7 Asetabular Liner: ArComXL / Nötr / 36mm G / G7 shell kullanın | ZIMMER TIBBİ CİHAZLAR SANA VE TİC AŞ | 2667269081812 | UYGUN
EK-3/F-1 | AP1610 | KALÇA PRİMER ASETABULAR LİNER AÇILI VE AÇISIZ YÜKSEK ÇAPRAZ BAĞLI POLİETİLEN, ARDIŞIK YÜKSEK ÇAPRAZ BAĞLI POLİETİLEN vb TAMAMI POLİETİLEN | 00880304525009 | G7 Asetabular Liner: ArComXL / Nötr / 36mm H / G7 shell kullanın | ZIMMER TIBBİ CİHAZLAR SANA VE TİC AŞ | 2667269081812 | UYGUN
EK-3/F-1 | AP1610 | KALÇA PRİMER ASETABULAR LİNER AÇILI VE AÇISIZ YÜKSEK ÇAPRAZ BAĞLI POLİETİLEN, ARDIŞIK YÜKSEK ÇAPRAZ BAĞLI POLİETİLEN vb TAMAMI POLİETİLEN | 00880304525016 | G7 Asetabular Liner: ArComXL / Nötr / 36mm I / G7 shell kullanın | ZIMMER TIBBİ CİHAZLAR SANA VE TİC AŞ | 2667269081812 | UYGUN
EK-3/F-1 | AP1610 | KALÇA PRİMER ASETABULAR LİNER AÇILI VE AÇISIZ YÜKSEK ÇAPRAZ BAĞLI POLİETİLEN, ARDIŞIK YÜKSEK ÇAPRAZ BAĞLI POLİETİLEN vb TAMAMI POLİETİLEN | 00880304525030 | G7 Asetabular Liner: ArComXL / Nötr / 40mm F / G7 shell kullanın | ZIMMER TIBBİ CİHAZLAR SANA VE TİC AŞ | 2667269081812 | UYGUN
EK-3/F-1 | AP1610 | KALÇA PRİMER ASETABULAR LİNER AÇILI VE AÇISIZ YÜKSEK ÇAPRAZ BAĞLI POLİETİLEN, ARDIŞIK YÜKSEK ÇAPRAZ BAĞLI POLİETİLEN vb TAMAMI POLİETİLEN | 00880304525047 | G7 Asetabular Liner: ArComXL / Nötr / 40mm G / G7 shell kullanın | ZIMMER TIBBİ CİHAZLAR SANA VE TİC AŞ | 2667269081812 | UYGUN
EK-3/F-1 | AP1610 | KALÇA PRİMER ASETABULAR LİNER AÇILI VE AÇISIZ YÜKSEK ÇAPRAZ BAĞLI POLİETİLEN, ARDIŞIK YÜKSEK ÇAPRAZ BAĞLI POLİETİLEN vb TAMAMI POLİETİLEN | 00880304525054 | G7 Asetabular Liner: ArComXL / Nötr / 40mm H / G7 shell kullanın | ZIMMER TIBBİ CİHAZLAR SANA VE TİC AŞ | 2667269081812 | UYGUN
EK-3/F-1 | AP1610 | KALÇA PRİMER ASETABULAR LİNER AÇILI VE AÇISIZ YÜKSEK ÇAPRAZ BAĞLI POLİETİLEN, ARDIŞIK YÜKSEK ÇAPRAZ BAĞLI POLİETİLEN vb TAMAMI POLİETİLEN | 00880304525061 | G7 Asetabular Liner: ArComXL / Nötr / 40mm I / G7 shell kullanın | ZIMMER TIBBİ CİHAZLAR SANA VE TİC AŞ | 2667269081812 | UYGUN
EK-3/F-1 | AP1610 | KALÇA PRİMER ASETABULAR LİNER AÇILI VE AÇISIZ YÜKSEK ÇAPRAZ BAĞLI POLİETİLEN, ARDIŞIK YÜKSEK ÇAPRAZ BAĞLI POLİETİLEN vb TAMAMI POLİETİLEN | 00880304525078 | G7 Asetabular Liner: ArComXL / Nötr / 40mm J / G7 shell kullanın | ZIMMER TIBBİ CİHAZLAR SANA VE TİC AŞ | 2667269081812 | UYGUN
EK-3/F-1 | AP1610 | KALÇA PRİMER ASETABULAR LİNER AÇILI VE AÇISIZ YÜKSEK ÇAPRAZ BAĞLI POLİETİLEN, ARDIŞIK YÜKSEK ÇAPRAZ BAĞLI POLİETİLEN vb TAMAMI POLİETİLEN | 00880304525085 | G7 Asetabular Liner: ArComXL / Nötr / 44mm H / G7 shell kullanın | ZIMMER TIBBİ CİHAZLAR SANA VE TİC AŞ | 2667269081812 | UYGUN
EK-3/F-1 | AP1610 | KALÇA PRİMER ASETABULAR LİNER AÇILI VE AÇISIZ YÜKSEK ÇAPRAZ BAĞLI POLİETİLEN, ARDIŞIK YÜKSEK ÇAPRAZ BAĞLI POLİETİLEN vb TAMAMI POLİETİLEN | 00880304525092 | G7 Asetabular Liner: ArComXL / Nötr / 44mm I / G7 shell kullanın | ZIMMER TIBBİ CİHAZLAR SANA VE TİC AŞ | 2667269081812 | UYGUN
EK-3/F-1 | AP1610 | KALÇA PRİMER ASETABULAR LİNER AÇILI VE AÇISIZ YÜKSEK ÇAPRAZ BAĞLI POLİETİLEN, ARDIŞIK YÜKSEK ÇAPRAZ BAĞLI POLİETİLEN vb TAMAMI POLİETİLEN | 00880304525115 | G7 Asetabular Liner: ArComXL / 10° Yüzey Değişimi / 28mm A / G7 shell kullanın | ZIMMER TIBBİ CİHAZLAR SANA VE TİC AŞ | 2667269081812 | UYGUN
EK-3/F-1 | AP1610 | KALÇA PRİMER ASETABULAR LİNER AÇILI VE AÇISIZ YÜKSEK ÇAPRAZ BAĞLI POLİETİLEN, ARDIŞIK YÜKSEK ÇAPRAZ BAĞLI POLİETİLEN vb TAMAMI POLİETİLEN | 00880304525122 | G7 Asetabular Liner: ArComXL / 10° Yüzey Değişimi / 28mm B / G7 shell kullanın | ZIMMER TIBBİ CİHAZLAR SANA VE TİC AŞ | 2667269081812 | UYGUN
EK-3/F-1 | AP1610 | KALÇA PRİMER ASETABULAR LİNER AÇILI VE AÇISIZ YÜKSEK ÇAPRAZ BAĞLI POLİETİLEN, ARDIŞIK YÜKSEK ÇAPRAZ BAĞLI POLİETİLEN vb TAMAMI POLİETİLEN | 00880304525139 | G7 Asetabular Liner: ArComXL / 10° Yüzey Değişimi / 28mm C / G7 shell kullanın | ZIMMER TIBBİ CİHAZLAR SANA VE TİC AŞ | 2667269081812 | UYGUN
EK-3/F-1 | AP1610 | KALÇA PRİMER ASETABULAR LİNER AÇILI VE AÇISIZ YÜKSEK ÇAPRAZ BAĞLI POLİETİLEN, ARDIŞIK YÜKSEK ÇAPRAZ BAĞLI POLİETİLEN vb TAMAMI POLİETİLEN | 00880304525146 | G7 Asetabular Liner: ArComXL / 10° Yüzey Değişimi / 28mm D / G7 shell kullanın | ZIMMER TIBBİ CİHAZLAR SANA VE TİC AŞ | 2667269081812 | UYGUN
EK-3/F-1 | AP1610 | KALÇA PRİMER ASETABULAR LİNER AÇILI VE AÇISIZ YÜKSEK ÇAPRAZ BAĞLI POLİETİLEN, ARDIŞIK YÜKSEK ÇAPRAZ BAĞLI POLİETİLEN vb TAMAMI POLİETİLEN | 00880304525153 | G7 Asetabular Liner: ArComXL / 10° Yüzey Değişimi / 28mm E / G7 shell kullanın | ZIMMER TIBBİ CİHAZLAR SANA VE TİC AŞ | 2667269081812 | UYGUN
EK-3/F-1 | AP1610 | KALÇA PRİMER ASETABULAR LİNER AÇILI VE AÇISIZ YÜKSEK ÇAPRAZ BAĞLI POLİETİLEN, ARDIŞIK YÜKSEK ÇAPRAZ BAĞLI POLİETİLEN vb TAMAMI POLİETİLEN | 00880304525160 | G7 Asetabular Liner: ArComXL / 10° Yüzey Değişimi / 28mm F / G7 shell kullanın | ZIMMER TIBBİ CİHAZLAR SANA VE TİC AŞ | 2667269081812 | UYGUN
EK-3/F-1 | AP1610 | KALÇA PRİMER ASETABULAR LİNER AÇILI VE AÇISIZ YÜKSEK ÇAPRAZ BAĞLI POLİETİLEN, ARDIŞIK YÜKSEK ÇAPRAZ BAĞLI POLİETİLEN vb TAMAMI POLİETİLEN | 00880304525177 | G7 Asetabular Liner: ArComXL / 10° Yüzey Değişimi / 28mm G / G7 shell kullanın | ZIMMER TIBBİ CİHAZLAR SANA VE TİC AŞ | 2667269081812 | UYGUN
EK-3/F-1 | AP1610 | KALÇA PRİMER ASETABULAR LİNER AÇILI VE AÇISIZ YÜKSEK ÇAPRAZ BAĞLI POLİETİLEN, ARDIŞIK YÜKSEK ÇAPRAZ BAĞLI POLİETİLEN vb TAMAMI POLİETİLEN | 00880304525214 | G7 Asetabular Liner: ArComXL / 10° Yüzey Değişimi / 32mm B / G7 shell kullanın | ZIMMER TIBBİ CİHAZLAR SANA VE TİC AŞ | 2667269081812 | UYGUN
EK-3/F-1 | AP1610 | KALÇA PRİMER ASETABULAR LİNER AÇILI VE AÇISIZ YÜKSEK ÇAPRAZ BAĞLI POLİETİLEN, ARDIŞIK YÜKSEK ÇAPRAZ BAĞLI POLİETİLEN vb TAMAMI POLİETİLEN | 00880304525221 | G7 Asetabular Liner: ArComXL/ 10° Yüzey Değişimi/ 32mm C/ G7 shell kullanın | ZIMMER TIBBİ CİHAZLAR SANA VE TİC AŞ | 2667269081812 | UYGUN
EK-3/F-1 | AP1610 | KALÇA PRİMER ASETABULAR LİNER AÇILI VE AÇISIZ YÜKSEK ÇAPRAZ BAĞLI POLİETİLEN, ARDIŞIK YÜKSEK ÇAPRAZ BAĞLI POLİETİLEN vb TAMAMI POLİETİLEN | 00880304525238 | G7 Asetabular Liner: ArComXL / 10° Yüzey Değişimi / 32mm D / G7 shell kullanın | ZIMMER TIBBİ CİHAZLAR SANA VE TİC AŞ | 2667269081812 | UYGUN
EK-3/F-1 | AP1610 | KALÇA PRİMER ASETABULAR LİNER AÇILI VE AÇISIZ YÜKSEK ÇAPRAZ BAĞLI POLİETİLEN, ARDIŞIK YÜKSEK ÇAPRAZ BAĞLI POLİETİLEN vb TAMAMI POLİETİLEN | 00880304525245 | G7 Asetabular Liner: ArComXL / 10° Yüzey Değişimi / 32mm E / G7 shell kullanın | ZIMMER TIBBİ CİHAZLAR SANA VE TİC AŞ | 2667269081812 | UYGUN
EK-3/F-1 | AP1610 | KALÇA PRİMER ASETABULAR LİNER AÇILI VE AÇISIZ YÜKSEK ÇAPRAZ BAĞLI POLİETİLEN, ARDIŞIK YÜKSEK ÇAPRAZ BAĞLI POLİETİLEN vb TAMAMI POLİETİLEN | 00880304525252 | G7 Asetabular Liner: ArComXL / 10° Yüzey Değişimi / 32mm F / G7 shell kullanın | ZIMMER TIBBİ CİHAZLAR SANA VE TİC AŞ | 2667269081812 | UYGUN
EK-3/F-1 | AP1610 | KALÇA PRİMER ASETABULAR LİNER AÇILI VE AÇISIZ YÜKSEK ÇAPRAZ BAĞLI POLİETİLEN, ARDIŞIK YÜKSEK ÇAPRAZ BAĞLI POLİETİLEN vb TAMAMI POLİETİLEN | 00880304525269 | G7 Asetabular Liner: ArComXL / 10° Yüzey Değişimi / 32mm G / G7 shell kullanın | ZIMMER TIBBİ CİHAZLAR SANA VE TİC AŞ | 2667269081812 | UYGUN
EK-3/F-1 | AP1610 | KALÇA PRİMER ASETABULAR LİNER AÇILI VE AÇISIZ YÜKSEK ÇAPRAZ BAĞLI POLİETİLEN, ARDIŞIK YÜKSEK ÇAPRAZ BAĞLI POLİETİLEN vb TAMAMI POLİETİLEN | 00880304525276 | G7 Asetabular Liner: ArComXL / 10° Yüzey Değişimi / 32mm H / G7 shell kullanın | ZIMMER TIBBİ CİHAZLAR SANA VE TİC AŞ | 2667269081812 | UYGUN
EK-3/F-1 | AP1610 | KALÇA PRİMER ASETABULAR LİNER AÇILI VE AÇISIZ YÜKSEK ÇAPRAZ BAĞLI POLİETİLEN, ARDIŞIK YÜKSEK ÇAPRAZ BAĞLI POLİETİLEN vb TAMAMI POLİETİLEN | 00880304525283 | G7 Asetabular Liner: ArComXL / 10° Yüzey Değişimi / 32mm I / G7 shell kullanın | ZIMMER TIBBİ CİHAZLAR SANA VE TİC AŞ | 2667269081812 | UYGUN
EK-3/F-1 | AP1610 | KALÇA PRİMER ASETABULAR LİNER AÇILI VE AÇISIZ YÜKSEK ÇAPRAZ BAĞLI POLİETİLEN, ARDIŞIK YÜKSEK ÇAPRAZ BAĞLI POLİETİLEN vb TAMAMI POLİETİLEN | 00880304525306 | G7 Asetabular Liner: ArComXL / 10° Yüzey Değişimi / 36mm D / G7 shell kullanın | ZIMMER TIBBİ CİHAZLAR SANA VE TİC AŞ | 2667269081812 | UYGUN
EK-3/F-1 | AP1610 | KALÇA PRİMER ASETABULAR LİNER AÇILI VE AÇISIZ YÜKSEK ÇAPRAZ BAĞLI POLİETİLEN, ARDIŞIK YÜKSEK ÇAPRAZ BAĞLI POLİETİLEN vb TAMAMI POLİETİLEN | 00880304525313 | G7 Asetabular Liner: ArComXL / 10° Yüzey Değişimi / 36mm E / G7 shell kullanın | ZIMMER TIBBİ CİHAZLAR SANA VE TİC AŞ | 2667269081812 | UYGUN
EK-3/F-1 | AP1610 | KALÇA PRİMER ASETABULAR LİNER AÇILI VE AÇISIZ YÜKSEK ÇAPRAZ BAĞLI POLİETİLEN, ARDIŞIK YÜKSEK ÇAPRAZ BAĞLI POLİETİLEN vb TAMAMI POLİETİLEN | 00880304525320 | G7 Asetabular Liner: ArComXL / 10° Yüzey Değişimi / 36mm F / G7 shell kullanın | ZIMMER TIBBİ CİHAZLAR SANA VE TİC AŞ | 2667269081812 | UYGUN
EK-3/F-1 | AP1610 | KALÇA PRİMER ASETABULAR LİNER AÇILI VE AÇISIZ YÜKSEK ÇAPRAZ BAĞLI POLİETİLEN, ARDIŞIK YÜKSEK ÇAPRAZ BAĞLI POLİETİLEN vb TAMAMI POLİETİLEN | 00880304525337 | G7 Asetabular Liner: ArComXL / 10° Yüzey Değişimi / 36mm G / G7 shell kullanın | ZIMMER TIBBİ CİHAZLAR SANA VE TİC AŞ | 2667269081812 | UYGUN
EK-3/F-1 | AP1610 | KALÇA PRİMER ASETABULAR LİNER AÇILI VE AÇISIZ YÜKSEK ÇAPRAZ BAĞLI POLİETİLEN, ARDIŞIK YÜKSEK ÇAPRAZ BAĞLI POLİETİLEN vb TAMAMI POLİETİLEN | 00880304525344 | G7 Asetabular Liner: ArComXL / 10° Yüzey Değişimi / 36mm H / G7 shell kullanın | ZIMMER TIBBİ CİHAZLAR SANA VE TİC AŞ | 2667269081812 | UYGUN
EK-3/F-1 | AP1610 | KALÇA PRİMER ASETABULAR LİNER AÇILI VE AÇISIZ YÜKSEK ÇAPRAZ BAĞLI POLİETİLEN, ARDIŞIK YÜKSEK ÇAPRAZ BAĞLI POLİETİLEN vb TAMAMI POLİETİLEN | 00880304525351 | G7 Asetabular Liner: ArComXL/ 10° Yüzey Değişimi/36mm I / G7 shell kullanın | ZIMMER TIBBİ CİHAZLAR SANA VE TİC AŞ | 2667269081812 | UYGUN
EK-3/F-1 | AP1610 | KALÇA PRİMER ASETABULAR LİNER AÇILI VE AÇISIZ YÜKSEK ÇAPRAZ BAĞLI POLİETİLEN, ARDIŞIK YÜKSEK ÇAPRAZ BAĞLI POLİETİLEN vb TAMAMI POLİETİLEN | 00880304525801 | G7 Asetabular Liner: ArComXL / 10° Yüzey Değişimi / 40mm F / G7 shell kullanın | ZIMMER TIBBİ CİHAZLAR SANA VE TİC AŞ | 2667269081812 | UYGUN
EK-3/F-1 | AP1610 | KALÇA PRİMER ASETABULAR LİNER AÇILI VE AÇISIZ YÜKSEK ÇAPRAZ BAĞLI POLİETİLEN, ARDIŞIK YÜKSEK ÇAPRAZ BAĞLI POLİETİLEN vb TAMAMI POLİETİLEN | 00880304525818 | G7 Asetabular Liner: ArComXL / 10° Yüzey Değişimi / 40mm G / G7 shell kullanın | ZIMMER TIBBİ CİHAZLAR SANA VE TİC AŞ | 2667269081812 | UYGUN
EK-3/F-1 | AP1610 | KALÇA PRİMER ASETABULAR LİNER AÇILI VE AÇISIZ YÜKSEK ÇAPRAZ BAĞLI POLİETİLEN, ARDIŞIK YÜKSEK ÇAPRAZ BAĞLI POLİETİLEN vb TAMAMI POLİETİLEN | 00880304525825 | G7 Asetabular Liner: ArComXL / 10° Yüzey Değişimi / 40mm H / G7 shell kullanın | ZIMMER TIBBİ CİHAZLAR SANA VE TİC AŞ | 2667269081812 | UYGUN
EK-3/F-1 | AP1610 | KALÇA PRİMER ASETABULAR LİNER AÇILI VE AÇISIZ YÜKSEK ÇAPRAZ BAĞLI POLİETİLEN, ARDIŞIK YÜKSEK ÇAPRAZ BAĞLI POLİETİLEN vb TAMAMI POLİETİLEN | 00880304525832 | G7 Asetabular Liner: ArComXL / 10° Yüzey Değişimi / 40mm I / G7 shell kullanın | ZIMMER TIBBİ CİHAZLAR SANA VE TİC AŞ | 2667269081812 | UYGUN
EK-3/F-1 | AP1610 | KALÇA PRİMER ASETABULAR LİNER AÇILI VE AÇISIZ YÜKSEK ÇAPRAZ BAĞLI POLİETİLEN, ARDIŞIK YÜKSEK ÇAPRAZ BAĞLI POLİETİLEN vb TAMAMI POLİETİLEN | 00880304525856 | G7 Asetabular Liner: ArComXL / 10° Yüzey Değişimi / 44mm H / G7 shell kullanın | ZIMMER TIBBİ CİHAZLAR SANA VE TİC AŞ | 2667269081812 | UYGUN
EK-3/F-1 | AP1610 | KALÇA PRİMER ASETABULAR LİNER AÇILI VE AÇISIZ YÜKSEK ÇAPRAZ BAĞLI POLİETİLEN, ARDIŞIK YÜKSEK ÇAPRAZ BAĞLI POLİETİLEN vb TAMAMI POLİETİLEN | 00880304525863 | G7 Asetabular Liner: ArComXL / 10° Yüzey Değişimi / 44mm I / G7 shell kullanın | ZIMMER TIBBİ CİHAZLAR SANA VE TİC AŞ | 2667269081812 | UYGUN
EK-3/F-1 | AP1610 | KALÇA PRİMER ASETABULAR LİNER AÇILI VE AÇISIZ YÜKSEK ÇAPRAZ BAĞLI POLİETİLEN, ARDIŞIK YÜKSEK ÇAPRAZ BAĞLI POLİETİLEN vb TAMAMI POLİETİLEN | 00880304525887 | G7 Asetabular Liner: ArComXL/ Yüksek Duvarlı / 28mm A/ G7 shell kullanın | ZIMMER TIBBİ CİHAZLAR SANA VE TİC AŞ | 2667269081812 | UYGUN
EK-3/F-1 | AP1610 | KALÇA PRİMER ASETABULAR LİNER AÇILI VE AÇISIZ YÜKSEK ÇAPRAZ BAĞLI POLİETİLEN, ARDIŞIK YÜKSEK ÇAPRAZ BAĞLI POLİETİLEN vb TAMAMI POLİETİLEN | 00880304525894 | G7 Asetabular Liner: ArComXL / Yüksek Duvarlı / 28mm B / G7 shell kullanın | ZIMMER TIBBİ CİHAZLAR SANA VE TİC AŞ | 2667269081812 | UYGUN
EK-3/F-1 | AP1610 | KALÇA PRİMER ASETABULAR LİNER AÇILI VE AÇISIZ YÜKSEK ÇAPRAZ BAĞLI POLİETİLEN, ARDIŞIK YÜKSEK ÇAPRAZ BAĞLI POLİETİLEN vb TAMAMI POLİETİLEN | 00880304525900 | G7 Asetabular Liner: ArComXL/ Yüksek Duvarlı / 28mm C / G7 shell kullanın | ZIMMER TIBBİ CİHAZLAR SANA VE TİC AŞ | 2667269081812 | UYGUN
EK-3/F-1 | AP1610 | KALÇA PRİMER ASETABULAR LİNER AÇILI VE AÇISIZ YÜKSEK ÇAPRAZ BAĞLI POLİETİLEN, ARDIŞIK YÜKSEK ÇAPRAZ BAĞLI POLİETİLEN vb TAMAMI POLİETİLEN | 00880304525917 | G7 Asetabular Liner: ArComXL/ Yüksek Duvarlı / 28mm D / G7 shell kullanın | ZIMMER TIBBİ CİHAZLAR SANA VE TİC AŞ | 2667269081812 | UYGUN
EK-3/F-1 | AP1610 | KALÇA PRİMER ASETABULAR LİNER AÇILI VE AÇISIZ YÜKSEK ÇAPRAZ BAĞLI POLİETİLEN, ARDIŞIK YÜKSEK ÇAPRAZ BAĞLI POLİETİLEN vb TAMAMI POLİETİLEN | 00880304525924 | G7 Asetabular Liner: ArComXL/ Yüksek Duvarlı / 28mm E / G7 shell kullanın | ZIMMER TIBBİ CİHAZLAR SANA VE TİC AŞ | 2667269081812 | UYGUN
EK-3/F-1 | AP1610 | KALÇA PRİMER ASETABULAR LİNER AÇILI VE AÇISIZ YÜKSEK ÇAPRAZ BAĞLI POLİETİLEN, ARDIŞIK YÜKSEK ÇAPRAZ BAĞLI POLİETİLEN vb TAMAMI POLİETİLEN | 00880304525931 | G7 Asetabular Liner: ArComXL/ Yüksek Duvarlı / 28mm F / G7 shell kullanın | ZIMMER TIBBİ CİHAZLAR SANA VE TİC AŞ | 2667269081812 | UYGUN
EK-3/F-1 | AP1610 | KALÇA PRİMER ASETABULAR LİNER AÇILI VE AÇISIZ YÜKSEK ÇAPRAZ BAĞLI POLİETİLEN, ARDIŞIK YÜKSEK ÇAPRAZ BAĞLI POLİETİLEN vb TAMAMI POLİETİLEN | 00880304525948 | G7 Asetabular Liner: ArComXL/ Yüksek Duvarlı / 28mm G / G7 shell kullanın | ZIMMER TIBBİ CİHAZLAR SANA VE TİC AŞ | 2667269081812 | UYGUN
EK-3/F-1 | AP1610 | KALÇA PRİMER ASETABULAR LİNER AÇILI VE AÇISIZ YÜKSEK ÇAPRAZ BAĞLI POLİETİLEN, ARDIŞIK YÜKSEK ÇAPRAZ BAĞLI POLİETİLEN vb TAMAMI POLİETİLEN | 00880304525986 | G7 Asetabular Liner: ArComXL/ Yüksek Duvarlı / 32mm B/ G7 shell kullanın | ZIMMER TIBBİ CİHAZLAR SANA VE TİC AŞ | 2667269081812 | UYGUN
EK-3/F-1 | AP1610 | KALÇA PRİMER ASETABULAR LİNER AÇILI VE AÇISIZ YÜKSEK ÇAPRAZ BAĞLI POLİETİLEN, ARDIŞIK YÜKSEK ÇAPRAZ BAĞLI POLİETİLEN vb TAMAMI POLİETİLEN | 00880304525993 | G7 Asetabular Liner: ArComXL/ Yüksek Duvarlı / 32mm C / G7 shell kullanın | ZIMMER TIBBİ CİHAZLAR SANA VE TİC AŞ | 2667269081812 | UYGUN
EK-3/F-1 | AP1610 | KALÇA PRİMER ASETABULAR LİNER AÇILI VE AÇISIZ YÜKSEK ÇAPRAZ BAĞLI POLİETİLEN, ARDIŞIK YÜKSEK ÇAPRAZ BAĞLI POLİETİLEN vb TAMAMI POLİETİLEN | 00880304526006 | G7 Asetabular Liner: ArComXL/ Yüksek Duvarlı / 32mm D / G7 shell kullanın | ZIMMER TIBBİ CİHAZLAR SANA VE TİC AŞ | 2667269081812 | UYGUN
EK-3/F-1 | AP1610 | KALÇA PRİMER ASETABULAR LİNER AÇILI VE AÇISIZ YÜKSEK ÇAPRAZ BAĞLI POLİETİLEN, ARDIŞIK YÜKSEK ÇAPRAZ BAĞLI POLİETİLEN vb TAMAMI POLİETİLEN | 00880304526013 | G7 Asetabular Liner: ArComXL/ Yüksek Duvarlı / 32mm E / G7 shell kullanın | ZIMMER TIBBİ CİHAZLAR SANA VE TİC AŞ | 2667269081812 | UYGUN
EK-3/F-1 | AP1610 | KALÇA PRİMER ASETABULAR LİNER AÇILI VE AÇISIZ YÜKSEK ÇAPRAZ BAĞLI POLİETİLEN, ARDIŞIK YÜKSEK ÇAPRAZ BAĞLI POLİETİLEN vb TAMAMI POLİETİLEN | 00880304526020 | G7 Asetabular Liner: ArComXL/ Yüksek Duvarlı / 32mm F / G7 shell kullanın | ZIMMER TIBBİ CİHAZLAR SANA VE TİC AŞ | 2667269081812 | UYGUN
EK-3/F-1 | AP1610 | KALÇA PRİMER ASETABULAR LİNER AÇILI VE AÇISIZ YÜKSEK ÇAPRAZ BAĞLI POLİETİLEN, ARDIŞIK YÜKSEK ÇAPRAZ BAĞLI POLİETİLEN vb TAMAMI POLİETİLEN | 00880304526037 | G7 Asetabular Liner: ArComXL/ Yüksek Duvarlı / 32mm G / G7 shell kullanın | ZIMMER TIBBİ CİHAZLAR SANA VE TİC AŞ | 2667269081812 | UYGUN
EK-3/F-1 | AP1610 | KALÇA PRİMER ASETABULAR LİNER AÇILI VE AÇISIZ YÜKSEK ÇAPRAZ BAĞLI POLİETİLEN, ARDIŞIK YÜKSEK ÇAPRAZ BAĞLI POLİETİLEN vb TAMAMI POLİETİLEN | 00880304526044 | G7 Asetabular Liner: ArComXL/ Yüksek Duvarlı / 32mm H / G7 shell kullanın | ZIMMER TIBBİ CİHAZLAR SANA VE TİC AŞ | 2667269081812 | UYGUN
EK-3/F-1 | AP1610 | KALÇA PRİMER ASETABULAR LİNER AÇILI VE AÇISIZ YÜKSEK ÇAPRAZ BAĞLI POLİETİLEN, ARDIŞIK YÜKSEK ÇAPRAZ BAĞLI POLİETİLEN vb TAMAMI POLİETİLEN | 00880304526051 | G7 Asetabular Liner: ArComXL/ Yüksek Duvarlı / 32mm I / G7 shell kullanın | ZIMMER TIBBİ CİHAZLAR SANA VE TİC AŞ | 2667269081812 | UYGUN
EK-3/F-1 | AP1610 | KALÇA PRİMER ASETABULAR LİNER AÇILI VE AÇISIZ YÜKSEK ÇAPRAZ BAĞLI POLİETİLEN, ARDIŞIK YÜKSEK ÇAPRAZ BAĞLI POLİETİLEN vb TAMAMI POLİETİLEN | 00880304526075 | G7 Asetabular Liner: ArComXL/ Yüksek Duvarlı / 36mm D / G7 shell kullanın | ZIMMER TIBBİ CİHAZLAR SANA VE TİC AŞ | 2667269081812 | UYGUN
EK-3/F-1 | AP1610 | KALÇA PRİMER ASETABULAR LİNER AÇILI VE AÇISIZ YÜKSEK ÇAPRAZ BAĞLI POLİETİLEN, ARDIŞIK YÜKSEK ÇAPRAZ BAĞLI POLİETİLEN vb TAMAMI POLİETİLEN | 00880304526082 | G7 Asetabular Liner: ArComXL/ Yüksek Duvarlı / 36mm E / G7 shell kullanın | ZIMMER TIBBİ CİHAZLAR SANA VE TİC AŞ | 2667269081812 | UYGUN
EK-3/F-1 | AP1610 | KALÇA PRİMER ASETABULAR LİNER AÇILI VE AÇISIZ YÜKSEK ÇAPRAZ BAĞLI POLİETİLEN, ARDIŞIK YÜKSEK ÇAPRAZ BAĞLI POLİETİLEN vb TAMAMI POLİETİLEN | 00880304526099 | G7 Asetabular Liner: ArComXL/ Yüksek Duvarlı / 36mm F / G7 shell kullanın | ZIMMER TIBBİ CİHAZLAR SANA VE TİC AŞ | 2667269081812 | UYGUN
EK-3/F-1 | AP1610 | KALÇA PRİMER ASETABULAR LİNER AÇILI VE AÇISIZ YÜKSEK ÇAPRAZ BAĞLI POLİETİLEN, ARDIŞIK YÜKSEK ÇAPRAZ BAĞLI POLİETİLEN vb TAMAMI POLİETİLEN | 00880304526105 | G7 Asetabular Liner: ArComXL/ Yüksek Duvarlı / 36mm G / G7 shell kullanın | ZIMMER TIBBİ CİHAZLAR SANA VE TİC AŞ | 2667269081812 | UYGUN
EK-3/F-1 | AP1610 | KALÇA PRİMER ASETABULAR LİNER AÇILI VE AÇISIZ YÜKSEK ÇAPRAZ BAĞLI POLİETİLEN, ARDIŞIK YÜKSEK ÇAPRAZ BAĞLI POLİETİLEN vb TAMAMI POLİETİLEN | 00880304526112 | G7 Asetabular Liner: ArComXL/ Yüksek Duvarlı / 36mm H / G7 shell kullanın | ZIMMER TIBBİ CİHAZLAR SANA VE TİC AŞ | 2667269081812 | UYGUN
EK-3/F-1 | AP1610 | KALÇA PRİMER ASETABULAR LİNER AÇILI VE AÇISIZ YÜKSEK ÇAPRAZ BAĞLI POLİETİLEN, ARDIŞIK YÜKSEK ÇAPRAZ BAĞLI POLİETİLEN vb TAMAMI POLİETİLEN | 00880304526129 | G7 Asetabular Liner: ArComXL/ Yüksek Duvarlı / 36mm I / G7 shell kullanın | ZIMMER TIBBİ CİHAZLAR SANA VE TİC AŞ | 2667269081812 | UYGUN
EK-3/F-1 | AP1610 | KALÇA PRİMER ASETABULAR LİNER AÇILI VE AÇISIZ YÜKSEK ÇAPRAZ BAĞLI POLİETİLEN, ARDIŞIK YÜKSEK ÇAPRAZ BAĞLI POLİETİLEN vb TAMAMI POLİETİLEN | 00880304526143 | G7 Asetabular Liner: ArComXL/ Yüksek Duvarlı /40mm F / G7 shell kullanın | ZIMMER TIBBİ CİHAZLAR SANA VE TİC AŞ | 2667269081812 | UYGUN
EK-3/F-1 | AP1610 | KALÇA PRİMER ASETABULAR LİNER AÇILI VE AÇISIZ YÜKSEK ÇAPRAZ BAĞLI POLİETİLEN, ARDIŞIK YÜKSEK ÇAPRAZ BAĞLI POLİETİLEN vb TAMAMI POLİETİLEN | 00880304526150 | G7 Asetabular Liner: ArComXL/ Yüksek Duvarlı /40mm G / G7 shell kullanın | ZIMMER TIBBİ CİHAZLAR SANA VE TİC AŞ | 2667269081812 | UYGUN
EK-3/F-1 | AP1610 | KALÇA PRİMER ASETABULAR LİNER AÇILI VE AÇISIZ YÜKSEK ÇAPRAZ BAĞLI POLİETİLEN, ARDIŞIK YÜKSEK ÇAPRAZ BAĞLI POLİETİLEN vb TAMAMI POLİETİLEN | 00880304526167 | G7 Asetabular Liner: ArComXL/ Yüksek Duvarlı /40mm H / G7 shell kullanın | ZIMMER TIBBİ CİHAZLAR SANA VE TİC AŞ | 2667269081812 | UYGUN
EK-3/F-1 | AP1610 | KALÇA PRİMER ASETABULAR LİNER AÇILI VE AÇISIZ YÜKSEK ÇAPRAZ BAĞLI POLİETİLEN, ARDIŞIK YÜKSEK ÇAPRAZ BAĞLI POLİETİLEN vb TAMAMI POLİETİLEN | 00880304526174 | G7 Asetabular Liner: ArComXL/ Yüksek Duvarlı /40mm I / G7 shell kullanın | ZIMMER TIBBİ CİHAZLAR SANA VE TİC AŞ | 2667269081812 | UYGUN
EK-3/F-1 | AP1610 | KALÇA PRİMER ASETABULAR LİNER AÇILI VE AÇISIZ YÜKSEK ÇAPRAZ BAĞLI POLİETİLEN, ARDIŞIK YÜKSEK ÇAPRAZ BAĞLI POLİETİLEN vb TAMAMI POLİETİLEN | 00880304526198 | G7 Asetabular Liner: ArComXL/ Yüksek Duvarlı /44mm H / G7 shell kullanın | ZIMMER TIBBİ CİHAZLAR SANA VE TİC AŞ | 2667269081812 | UYGUN
EK-3/F-1 | AP1610 | KALÇA PRİMER ASETABULAR LİNER AÇILI VE AÇISIZ YÜKSEK ÇAPRAZ BAĞLI POLİETİLEN, ARDIŞIK YÜKSEK ÇAPRAZ BAĞLI POLİETİLEN vb TAMAMI POLİETİLEN | 00880304526204 | G7 Asetabular Liner: ArComXL/ Yüksek Duvarlı /44mm I / G7 shell kullanın | ZIMMER TIBBİ CİHAZLAR SANA VE TİC AŞ | 2667269081812 | UYGUN
EK-3/F-1 | AP1590 | KALÇA PRİMER ASETABULAR LİNER AÇILI VE AÇISIZ E VİTAMİNİ İLE GÜÇLENDİRİLMİŞ POLİETİLEN TAMAMI POLİETİLEN | 00880304526228 | G7 Asetabular Liner: El / Nötr / 28mm A / G7 shell kullanın | ZIMMER TIBBİ CİHAZLAR SANA VE TİC AŞ | 2667269081812 | UYGUN
EK-3/F-1 | AP1590 | KALÇA PRİMER ASETABULAR LİNER AÇILI VE AÇISIZ E VİTAMİNİ İLE GÜÇLENDİRİLMİŞ POLİETİLEN TAMAMI POLİETİLEN | 00880304526235 | G7 Asetabular Liner: El / Nötr / 28mm B / G7 shell kullanın | ZIMMER TIBBİ CİHAZLAR SANA VE TİC AŞ | 2667269081812 | UYGUN
EK-3/F-1 | AP1590 | KALÇA PRİMER ASETABULAR LİNER AÇILI VE AÇISIZ E VİTAMİNİ İLE GÜÇLENDİRİLMİŞ POLİETİLEN TAMAMI POLİETİLEN | 00880304526242 | G7 Asetabular Liner: El / Nötr / 28mm C / G7 shell kullanın | ZIMMER TIBBİ CİHAZLAR SANA VE TİC AŞ | 2667269081812 | UYGUN
EK-3/F-1 | AP1590 | KALÇA PRİMER ASETABULAR LİNER AÇILI VE AÇISIZ E VİTAMİNİ İLE GÜÇLENDİRİLMİŞ POLİETİLEN TAMAMI POLİETİLEN | 00880304526259 | G7 Asetabular Liner: El / Nötr / 28mm D / G7 shell kullanın | ZIMMER TIBBİ CİHAZLAR SANA VE TİC AŞ | 2667269081812 | UYGUN
EK-3/F-1 | AP1590 | KALÇA PRİMER ASETABULAR LİNER AÇILI VE AÇISIZ E VİTAMİNİ İLE GÜÇLENDİRİLMİŞ POLİETİLEN TAMAMI POLİETİLEN | 00880304526266 | G7 Asetabular Liner: El / Nötr / 28mm E / G7 shell kullanın | ZIMMER TIBBİ CİHAZLAR SANA VE TİC AŞ | 2667269081812 | UYGUN
EK-3/F-1 | AP1590 | KALÇA PRİMER ASETABULAR LİNER AÇILI VE AÇISIZ E VİTAMİNİ İLE GÜÇLENDİRİLMİŞ POLİETİLEN TAMAMI POLİETİLEN | 00880304526273 | G7 Asetabular Liner: El / Nötr / 28mm F / G7 shell kullanın | ZIMMER TIBBİ CİHAZLAR SANA VE TİC AŞ | 2667269081812 | UYGUN
EK-3/F-1 | AP1590 | KALÇA PRİMER ASETABULAR LİNER AÇILI VE AÇISIZ E VİTAMİNİ İLE GÜÇLENDİRİLMİŞ POLİETİLEN TAMAMI POLİETİLEN | 00880304526280 | G7 Asetabular Liner: El / Nötr / 28mm G / G7 shell kullanın | ZIMMER TIBBİ CİHAZLAR SANA VE TİC AŞ | 2667269081812 | UYGUN
EK-3/F-1 | AP1590 | KALÇA PRİMER ASETABULAR LİNER AÇILI VE AÇISIZ E VİTAMİNİ İLE GÜÇLENDİRİLMİŞ POLİETİLEN TAMAMI POLİETİLEN | 00880304526327 | G7 Asetabular Liner: El / Nötr / 32mm B / G7 shell kullanın | ZIMMER TIBBİ CİHAZLAR SANA VE TİC AŞ | 2667269081812 | UYGUN
EK-3/F-1 | AP1590 | KALÇA PRİMER ASETABULAR LİNER AÇILI VE AÇISIZ E VİTAMİNİ İLE GÜÇLENDİRİLMİŞ POLİETİLEN TAMAMI POLİETİLEN | 00880304526334 | G7 Asetabular Liner: El / Nötr / 32mm C / G7 shell kullanın | ZIMMER TIBBİ CİHAZLAR SANA VE TİC AŞ | 2667269081812 | UYGUN
EK-3/F-1 | AP1590 | KALÇA PRİMER ASETABULAR LİNER AÇILI VE AÇISIZ E VİTAMİNİ İLE GÜÇLENDİRİLMİŞ POLİETİLEN TAMAMI POLİETİLEN | 00880304526341 | G7 Asetabular Liner: El / Nötr / 32mm D / G7 shell kullanın | ZIMMER TIBBİ CİHAZLAR SANA VE TİC AŞ | 2667269081812 | UYGUN
EK-3/F-1 | AP1590 | KALÇA PRİMER ASETABULAR LİNER AÇILI VE AÇISIZ E VİTAMİNİ İLE GÜÇLENDİRİLMİŞ POLİETİLEN TAMAMI POLİETİLEN | 00880304526358 | G7 Asetabular Liner: El / Nötr / 32mm E / G7 shell kullanın | ZIMMER TIBBİ CİHAZLAR SANA VE TİC AŞ | 2667269081812 | UYGUN
EK-3/F-1 | AP1590 | KALÇA PRİMER ASETABULAR LİNER AÇILI VE AÇISIZ E VİTAMİNİ İLE GÜÇLENDİRİLMİŞ POLİETİLEN TAMAMI POLİETİLEN | 00880304526365 | G7 Asetabular Liner: El / Nötr / 32mm F / G7 shell kullanın | ZIMMER TIBBİ CİHAZLAR SANA VE TİC AŞ | 2667269081812 | UYGUN
EK-3/F-1 | AP1590 | KALÇA PRİMER ASETABULAR LİNER AÇILI VE AÇISIZ E VİTAMİNİ İLE GÜÇLENDİRİLMİŞ POLİETİLEN TAMAMI POLİETİLEN | 00880304526372 | G7 Asetabular Liner: El / Nötr / 32mm G / G7 shell kullanın | ZIMMER TIBBİ CİHAZLAR SANA VE TİC AŞ | 2667269081812 | UYGUN
EK-3/F-1 | AP1590 | KALÇA PRİMER ASETABULAR LİNER AÇILI VE AÇISIZ E VİTAMİNİ İLE GÜÇLENDİRİLMİŞ POLİETİLEN TAMAMI POLİETİLEN | 00880304526389 | G7 Asetabular Liner: El / Nötr / 32mm H / G7 shell kullanın | ZIMMER TIBBİ CİHAZLAR SANA VE TİC AŞ | 2667269081812 | UYGUN
EK-3/F-1 | AP1590 | KALÇA PRİMER ASETABULAR LİNER AÇILI VE AÇISIZ E VİTAMİNİ İLE GÜÇLENDİRİLMİŞ POLİETİLEN TAMAMI POLİETİLEN | 00880304526419 | G7 Asetabular Liner: El / Nötr / 36mm D / G7 shell kullanın | ZIMMER TIBBİ CİHAZLAR SANA VE TİC AŞ | 2667269081812 | UYGUN
EK-3/F-1 | AP1590 | KALÇA PRİMER ASETABULAR LİNER AÇILI VE AÇISIZ E VİTAMİNİ İLE GÜÇLENDİRİLMİŞ POLİETİLEN TAMAMI POLİETİLEN | 00880304526426 | G7 Asetabular Liner: El / Nötr / 36mm E / G7 shell kullanın | ZIMMER TIBBİ CİHAZLAR SANA VE TİC AŞ | 2667269081812 | UYGUN
EK-3/F-1 | AP1590 | KALÇA PRİMER ASETABULAR LİNER AÇILI VE AÇISIZ E VİTAMİNİ İLE GÜÇLENDİRİLMİŞ POLİETİLEN TAMAMI POLİETİLEN | 00880304526433 | G7 Asetabular Liner: El / Nötr / 36mm F / G7 shell kullanın | ZIMMER TIBBİ CİHAZLAR SANA VE TİC AŞ | 2667269081812 | UYGUN
EK-3/F-1 | AP1590 | KALÇA PRİMER ASETABULAR LİNER AÇILI VE AÇISIZ E VİTAMİNİ İLE GÜÇLENDİRİLMİŞ POLİETİLEN TAMAMI POLİETİLEN | 00880304526440 | G7 Asetabular Liner: El / Nötr / 36mm G / G7 shell kullanın | ZIMMER TIBBİ CİHAZLAR SANA VE TİC AŞ | 2667269081812 | UYGUN
EK-3/F-1 | AP1590 | KALÇA PRİMER ASETABULAR LİNER AÇILI VE AÇISIZ E VİTAMİNİ İLE GÜÇLENDİRİLMİŞ POLİETİLEN TAMAMI POLİETİLEN | 00880304526457 | G7 Asetabular Liner: El / Nötr / 36mm H / G7 shell kullanın | ZIMMER TIBBİ CİHAZLAR SANA VE TİC AŞ | 2667269081812 | UYGUN
EK-3/F-1 | AP1590 | KALÇA PRİMER ASETABULAR LİNER AÇILI VE AÇISIZ E VİTAMİNİ İLE GÜÇLENDİRİLMİŞ POLİETİLEN TAMAMI POLİETİLEN | 00880304526464 | G7 Asetabular Liner: El / Nötr / 36mm I / G7 shell kullanın | ZIMMER TIBBİ CİHAZLAR SANA VE TİC AŞ | 2667269081812 | UYGUN
EK-3/F-1 | AP1590 | KALÇA PRİMER ASETABULAR LİNER AÇILI VE AÇISIZ E VİTAMİNİ İLE GÜÇLENDİRİLMİŞ POLİETİLEN TAMAMI POLİETİLEN | 00880304526488 | G7 Asetabular Liner: El / Nötr / 40mm F / G7 shell kullanın | ZIMMER TIBBİ CİHAZLAR SANA VE TİC AŞ | 2667269081812 | UYGUN
EK-3/F-1 | AP1590 | KALÇA PRİMER ASETABULAR LİNER AÇILI VE AÇISIZ E VİTAMİNİ İLE GÜÇLENDİRİLMİŞ POLİETİLEN TAMAMI POLİETİLEN | 00880304526495 | G7 Asetabular Liner: El / Nötr / 40mm G / G7 shell kullanın | ZIMMER TIBBİ CİHAZLAR SANA VE TİC AŞ | 2667269081812 | UYGUN
EK-3/F-1 | AP1590 | KALÇA PRİMER ASETABULAR LİNER AÇILI VE AÇISIZ E VİTAMİNİ İLE GÜÇLENDİRİLMİŞ POLİETİLEN TAMAMI POLİETİLEN | 00880304526501 | G7 Asetabular Liner: El / Nötr / 40mm H / G7 shell kullanın | ZIMMER TIBBİ CİHAZLAR SANA VE TİC AŞ | 2667269081812 | UYGUN
EK-3/F-1 | AP1590 | KALÇA PRİMER ASETABULAR LİNER AÇILI VE AÇISIZ E VİTAMİNİ İLE GÜÇLENDİRİLMİŞ POLİETİLEN TAMAMI POLİETİLEN | 00880304526518 | G7 Asetabular Liner: El / Nötr / 40mm I / G7 shell kullanın | ZIMMER TIBBİ CİHAZLAR SANA VE TİC AŞ | 2667269081812 | UYGUN
EK-3/F-1 | AP1590 | KALÇA PRİMER ASETABULAR LİNER AÇILI VE AÇISIZ E VİTAMİNİ İLE GÜÇLENDİRİLMİŞ POLİETİLEN TAMAMI POLİETİLEN | 00880304526532 | G7 Asetabular Liner: El / Nötr / 44mm H / G7 shell kullanın | ZIMMER TIBBİ CİHAZLAR SANA VE TİC AŞ | 2667269081812 | UYGUN
EK-3/F-1 | AP1590 | KALÇA PRİMER ASETABULAR LİNER AÇILI VE AÇISIZ E VİTAMİNİ İLE GÜÇLENDİRİLMİŞ POLİETİLEN TAMAMI POLİETİLEN | 00880304526549 | G7 Asetabular Liner: El / Nötr / 44mm I / G7 shell kullanın | ZIMMER TIBBİ CİHAZLAR SANA VE TİC AŞ | 2667269081812 | UYGUN
EK-3/F-1 | AP1590 | KALÇA PRİMER ASETABULAR LİNER AÇILI VE AÇISIZ E VİTAMİNİ İLE GÜÇLENDİRİLMİŞ POLİETİLEN TAMAMI POLİETİLEN | 00880304526563 | G7 Asetabular Liner: El / 10° Yüzey Değişimi / 28mm A / G7 shell kullanın | ZIMMER TIBBİ CİHAZLAR SANA VE TİC AŞ | 2667269081812 | UYGUN
EK-3/F-1 | AP1590 | KALÇA PRİMER ASETABULAR LİNER AÇILI VE AÇISIZ E VİTAMİNİ İLE GÜÇLENDİRİLMİŞ POLİETİLEN TAMAMI POLİETİLEN | 00880304526570 | G7 Asetabular Liner: El / 10° Yüzey Değişimi / 28mm B / G7 shell kullanın | ZIMMER TIBBİ CİHAZLAR SANA VE TİC AŞ | 2667269081812 | UYGUN
EK-3/F-1 | AP1590 | KALÇA PRİMER ASETABULAR LİNER AÇILI VE AÇISIZ E VİTAMİNİ İLE GÜÇLENDİRİLMİŞ POLİETİLEN TAMAMI POLİETİLEN | 00880304526587 | G7 Asetabular Liner: El / 10° Yüzey Değişimi / 28mm C / G7 shell kullanın | ZIMMER TIBBİ CİHAZLAR SANA VE TİC AŞ | 2667269081812 | UYGUN
EK-3/F-1 | AP1590 | KALÇA PRİMER ASETABULAR LİNER AÇILI VE AÇISIZ E VİTAMİNİ İLE GÜÇLENDİRİLMİŞ POLİETİLEN TAMAMI POLİETİLEN | 00880304526594 | G7 Asetabular Liner: El / 10° Yüzey Değişimi / 28mm D / G7 shell kullanın | ZIMMER TIBBİ CİHAZLAR SANA VE TİC AŞ | 2667269081812 | UYGUN
EK-3/F-1 | AP1590 | KALÇA PRİMER ASETABULAR LİNER AÇILI VE AÇISIZ E VİTAMİNİ İLE GÜÇLENDİRİLMİŞ POLİETİLEN TAMAMI POLİETİLEN | 00880304526600 | G7 Asetabular Liner: El / 10° Yüzey Değişimi / 28mm E / G7 shell kullanın | ZIMMER TIBBİ CİHAZLAR SANA VE TİC AŞ | 2667269081812 | UYGUN
EK-3/F-1 | AP1590 | KALÇA PRİMER ASETABULAR LİNER AÇILI VE AÇISIZ E VİTAMİNİ İLE GÜÇLENDİRİLMİŞ POLİETİLEN TAMAMI POLİETİLEN | 00880304526617 | G7 Asetabular Liner: El / 10° Yüzey Değişimi / 28mm F / G7 shell kullanın | ZIMMER TIBBİ CİHAZLAR SANA VE TİC AŞ | 2667269081812 | UYGUN
EK-3/F-1 | AP1590 | KALÇA PRİMER ASETABULAR LİNER AÇILI VE AÇISIZ E VİTAMİNİ İLE GÜÇLENDİRİLMİŞ POLİETİLEN TAMAMI POLİETİLEN | 00880304526624 | G7 Asetabular Liner: El / 10° Yüzey Değişimi / 28mm G / G7 shell kullanın | ZIMMER TIBBİ CİHAZLAR SANA VE TİC AŞ | 2667269081812 | UYGUN
EK-3/F-1 | AP1590 | KALÇA PRİMER ASETABULAR LİNER AÇILI VE AÇISIZ E VİTAMİNİ İLE GÜÇLENDİRİLMİŞ POLİETİLEN TAMAMI POLİETİLEN | 00880304526662 | G7 Asetabular Liner: El / 10° Yüzey Değişimi / 32mm B / G7 shell kullanın | ZIMMER TIBBİ CİHAZLAR SANA VE TİC AŞ | 2667269081812 | UYGUN
EK-3/F-1 | AP1590 | KALÇA PRİMER ASETABULAR LİNER AÇILI VE AÇISIZ E VİTAMİNİ İLE GÜÇLENDİRİLMİŞ POLİETİLEN TAMAMI POLİETİLEN | 00880304526679 | G7 Asetabular Liner: El / 10° Yüzey Değişimi / 32mm C / G7 shell kullanın | ZIMMER TIBBİ CİHAZLAR SANA VE TİC AŞ | 2667269081812 | UYGUN
EK-3/F-1 | AP1590 | KALÇA PRİMER ASETABULAR LİNER AÇILI VE AÇISIZ E VİTAMİNİ İLE GÜÇLENDİRİLMİŞ POLİETİLEN TAMAMI POLİETİLEN | 00880304526686 | G7 Asetabular Liner: El / 10° Yüzey Değişimi / 32mm D / G7 shell kullanın | ZIMMER TIBBİ CİHAZLAR SANA VE TİC AŞ | 2667269081812 | UYGUN
EK-3/F-1 | AP1590 | KALÇA PRİMER ASETABULAR LİNER AÇILI VE AÇISIZ E VİTAMİNİ İLE GÜÇLENDİRİLMİŞ POLİETİLEN TAMAMI POLİETİLEN | 00880304526693 | G7 Asetabular Liner: El / 10° Yüzey Değişimi / 32mm E / G7 shell kullanın | ZIMMER TIBBİ CİHAZLAR SANA VE TİC AŞ | 2667269081812 | UYGUN
EK-3/F-1 | AP1590 | KALÇA PRİMER ASETABULAR LİNER AÇILI VE AÇISIZ E VİTAMİNİ İLE GÜÇLENDİRİLMİŞ POLİETİLEN TAMAMI POLİETİLEN | 00880304526709 | G7 Asetabular Liner: El / 10° Yüzey Değişimi / 32mm F / G7 shell kullanın | ZIMMER TIBBİ CİHAZLAR SANA VE TİC AŞ | 2667269081812 | UYGUN
EK-3/F-1 | AP1590 | KALÇA PRİMER ASETABULAR LİNER AÇILI VE AÇISIZ E VİTAMİNİ İLE GÜÇLENDİRİLMİŞ POLİETİLEN TAMAMI POLİETİLEN | 00880304526716 | G7 Asetabular Liner: El / 10° Yüzey Değişimi / 32mm G / G7 shell kullanın | ZIMMER TIBBİ CİHAZLAR SANA VE TİC AŞ | 2667269081812 | UYGUN
EK-3/F-1 | AP1590 | KALÇA PRİMER ASETABULAR LİNER AÇILI VE AÇISIZ E VİTAMİNİ İLE GÜÇLENDİRİLMİŞ POLİETİLEN TAMAMI POLİETİLEN | 00880304526723 | G7 Asetabular Liner: El / 10° Yüzey Değişimi / 32mm H / G7 shell kullanın | ZIMMER TIBBİ CİHAZLAR SANA VE TİC AŞ | 2667269081812 | UYGUN
EK-3/F-1 | AP1590 | KALÇA PRİMER ASETABULAR LİNER AÇILI VE AÇISIZ E VİTAMİNİ İLE GÜÇLENDİRİLMİŞ POLİETİLEN TAMAMI POLİETİLEN | 00880304526754 | G7 Asetabular Liner: El / 10° Yüzey Değişimi / 36mm D / G7 shell kullanın | ZIMMER TIBBİ CİHAZLAR SANA VE TİC AŞ | 2667269081812 | UYGUN
EK-3/F-1 | AP1590 | KALÇA PRİMER ASETABULAR LİNER AÇILI VE AÇISIZ E VİTAMİNİ İLE GÜÇLENDİRİLMİŞ POLİETİLEN TAMAMI POLİETİLEN | 00880304526761 | G7 Asetabular Liner: El / 10° Yüzey Değişimi / 36mm E / G7 shell kullanın | ZIMMER TIBBİ CİHAZLAR SANA VE TİC AŞ | 2667269081812 | UYGUN
EK-3/F-1 | AP1590 | KALÇA PRİMER ASETABULAR LİNER AÇILI VE AÇISIZ E VİTAMİNİ İLE GÜÇLENDİRİLMİŞ POLİETİLEN TAMAMI POLİETİLEN | 00880304526778 | G7 Asetabular Liner: El / 10° Yüzey Değişimi / 36mm F / G7 shell kullanın | ZIMMER TIBBİ CİHAZLAR SANA VE TİC AŞ | 2667269081812 | UYGUN
EK-3/F-1 | AP1590 | KALÇA PRİMER ASETABULAR LİNER AÇILI VE AÇISIZ E VİTAMİNİ İLE GÜÇLENDİRİLMİŞ POLİETİLEN TAMAMI POLİETİLEN | 00880304526785 | G7 Asetabular Liner: El / 10° Yüzey Değişimi / 36mm G / G7 shell kullanın | ZIMMER TIBBİ CİHAZLAR SANA VE TİC AŞ | 2667269081812 | UYGUN
EK-3/F-1 | AP1590 | KALÇA PRİMER ASETABULAR LİNER AÇILI VE AÇISIZ E VİTAMİNİ İLE GÜÇLENDİRİLMİŞ POLİETİLEN TAMAMI POLİETİLEN | 00880304526792 | G7 Asetabular Liner: El / 10° Yüzey Değişimi / 36mm H / G7 shell kullanın | ZIMMER TIBBİ CİHAZLAR SANA VE TİC AŞ | 2667269081812 | UYGUN
EK-3/F-1 | AP1590 | KALÇA PRİMER ASETABULAR LİNER AÇILI VE AÇISIZ E VİTAMİNİ İLE GÜÇLENDİRİLMİŞ POLİETİLEN TAMAMI POLİETİLEN | 00880304526808 | G7 Asetabular Liner: El / 10° Yüzey Değişimi / 36mm I / G7 shell kullanın | ZIMMER TIBBİ CİHAZLAR SANA VE TİC AŞ | 2667269081812 | UYGUN
EK-3/F-1 | AP1590 | KALÇA PRİMER ASETABULAR LİNER AÇILI VE AÇISIZ E VİTAMİNİ İLE GÜÇLENDİRİLMİŞ POLİETİLEN TAMAMI POLİETİLEN | 00880304526822 | G7 Asetabular Liner: El / 10° Yüzey Değişimi / 40mm F / G7 shell kullanın | ZIMMER TIBBİ CİHAZLAR SANA VE TİC AŞ | 2667269081812 | UYGUN
EK-3/F-1 | AP1590 | KALÇA PRİMER ASETABULAR LİNER AÇILI VE AÇISIZ E VİTAMİNİ İLE GÜÇLENDİRİLMİŞ POLİETİLEN TAMAMI POLİETİLEN | 00880304526839 | G7 Asetabular Liner: El / 10° Yüzey Değişimi / 40mm G / G7 shell kullanın | ZIMMER TIBBİ CİHAZLAR SANA VE TİC AŞ | 2667269081812 | UYGUN
EK-3/F-1 | AP1590 | KALÇA PRİMER ASETABULAR LİNER AÇILI VE AÇISIZ E VİTAMİNİ İLE GÜÇLENDİRİLMİŞ POLİETİLEN TAMAMI POLİETİLEN | 00880304526846 | G7 Asetabular Liner: El / 10° Yüzey Değişimi / 40mm H / G7 shell kullanın | ZIMMER TIBBİ CİHAZLAR SANA VE TİC AŞ | 2667269081812 | UYGUN
EK-3/F-1 | AP1590 | KALÇA PRİMER ASETABULAR LİNER AÇILI VE AÇISIZ E VİTAMİNİ İLE GÜÇLENDİRİLMİŞ POLİETİLEN TAMAMI POLİETİLEN | 00880304526853 | G7 Asetabular Liner: El / 10° Yüzey Değişimi / 40mm I / G7 shell kullanın | ZIMMER TIBBİ CİHAZLAR SANA VE TİC AŞ | 2667269081812 | UYGUN
EK-3/F-1 | AP1590 | KALÇA PRİMER ASETABULAR LİNER AÇILI VE AÇISIZ E VİTAMİNİ İLE GÜÇLENDİRİLMİŞ POLİETİLEN TAMAMI POLİETİLEN | 00880304526877 | G7 Asetabular Liner: El / 10° Yüzey Değişimi / 44mm H / G7 shell kullanın | ZIMMER TIBBİ CİHAZLAR SANA VE TİC AŞ | 2667269081812 | UYGUN
EK-3/F-1 | AP1590 | KALÇA PRİMER ASETABULAR LİNER AÇILI VE AÇISIZ E VİTAMİNİ İLE GÜÇLENDİRİLMİŞ POLİETİLEN TAMAMI POLİETİLEN | 00880304526884 | G7 Asetabular Liner: El / 10° Yüzey Değişimi / 44mm I / G7 shell kullanın | ZIMMER TIBBİ CİHAZLAR SANA VE TİC AŞ | 2667269081812 | UYGUN
EK-3/F-1 | AP1590 | KALÇA PRİMER ASETABULAR LİNER AÇILI VE AÇISIZ E VİTAMİNİ İLE GÜÇLENDİRİLMİŞ POLİETİLEN TAMAMI POLİETİLEN | 00880304526907 | G7 Asetabular Liner: El / Yüksek Duvarlı / 28mm A / G7 shell kullanın | ZIMMER TIBBİ CİHAZLAR SANA VE TİC AŞ | 2667269081812 | UYGUN
EK-3/F-1 | AP1590 | KALÇA PRİMER ASETABULAR LİNER AÇILI VE AÇISIZ E VİTAMİNİ İLE GÜÇLENDİRİLMİŞ POLİETİLEN TAMAMI POLİETİLEN | 00880304526914 | G7 Asetabular Liner: El / Yüksek Duvarlı / 28mm B / G7 shell kullanın | ZIMMER TIBBİ CİHAZLAR SANA VE TİC AŞ | 2667269081812 | UYGUN
EK-3/F-1 | AP1590 | KALÇA PRİMER ASETABULAR LİNER AÇILI VE AÇISIZ E VİTAMİNİ İLE GÜÇLENDİRİLMİŞ POLİETİLEN TAMAMI POLİETİLEN | 00880304526921 | G7 Asetabular Liner: El / Yüksek Duvarlı / 28mm C / G7 shell kullanın | ZIMMER TIBBİ CİHAZLAR SANA VE TİC AŞ | 2667269081812 | UYGUN
EK-3/F-1 | AP1590 | KALÇA PRİMER ASETABULAR LİNER AÇILI VE AÇISIZ E VİTAMİNİ İLE GÜÇLENDİRİLMİŞ POLİETİLEN TAMAMI POLİETİLEN | 00880304526938 | G7 Asetabular Liner: El / Yüksek Duvarlı / 28mm D / G7 shell kullanın | ZIMMER TIBBİ CİHAZLAR SANA VE TİC AŞ | 2667269081812 | UYGUN
EK-3/F-1 | AP1590 | KALÇA PRİMER ASETABULAR LİNER AÇILI VE AÇISIZ E VİTAMİNİ İLE GÜÇLENDİRİLMİŞ POLİETİLEN TAMAMI POLİETİLEN | 00880304526945 | G7 Asetabular Liner: El / Yüksek Duvarlı / 28mm E / G7 shell kullanın | ZIMMER TIBBİ CİHAZLAR SANA VE TİC AŞ | 2667269081812 | UYGUN
EK-3/F-1 | AP1590 | KALÇA PRİMER ASETABULAR LİNER AÇILI VE AÇISIZ E VİTAMİNİ İLE GÜÇLENDİRİLMİŞ POLİETİLEN TAMAMI POLİETİLEN | 00880304526952 | G7 Asetabular Liner: El / Yüksek Duvarlı / 28mm F / G7 shell kullanın | ZIMMER TIBBİ CİHAZLAR SANA VE TİC AŞ | 2667269081812 | UYGUN
EK-3/F-1 | AP1590 | KALÇA PRİMER ASETABULAR LİNER AÇILI VE AÇISIZ E VİTAMİNİ İLE GÜÇLENDİRİLMİŞ POLİETİLEN TAMAMI POLİETİLEN | 00880304526969 | G7 Asetabular Liner: El / Yüksek Duvarlı / 28mm G / G7 shell kullanın | ZIMMER TIBBİ CİHAZLAR SANA VE TİC AŞ | 2667269081812 | UYGUN
EK-3/F-1 | AP1590 | KALÇA PRİMER ASETABULAR LİNER AÇILI VE AÇISIZ E VİTAMİNİ İLE GÜÇLENDİRİLMİŞ POLİETİLEN TAMAMI POLİETİLEN | 00880304527003 | G7 Asetabular Liner: El / Yüksek Duvarlı / 32mm B / G7 shell kullanın | ZIMMER TIBBİ CİHAZLAR SANA VE TİC AŞ | 2667269081812 | UYGUN
EK-3/F-1 | AP1590 | KALÇA PRİMER ASETABULAR LİNER AÇILI VE AÇISIZ E VİTAMİNİ İLE GÜÇLENDİRİLMİŞ POLİETİLEN TAMAMI POLİETİLEN | 00880304527010 | G7 Asetabular Liner: El / Yüksek Duvarlı / 32mm C / G7 shell kullanın | ZIMMER TIBBİ CİHAZLAR SANA VE TİC AŞ | 2667269081812 | UYGUN
EK-3/F-1 | AP1590 | KALÇA PRİMER ASETABULAR LİNER AÇILI VE AÇISIZ E VİTAMİNİ İLE GÜÇLENDİRİLMİŞ POLİETİLEN TAMAMI POLİETİLEN | 00880304527027 | G7 Asetabular Liner: El / Yüksek Duvarlı / 32mm D / G7 shell kullanın | ZIMMER TIBBİ CİHAZLAR SANA VE TİC AŞ | 2667269081812 | UYGUN
EK-3/F-1 | AP1590 | KALÇA PRİMER ASETABULAR LİNER AÇILI VE AÇISIZ E VİTAMİNİ İLE GÜÇLENDİRİLMİŞ POLİETİLEN TAMAMI POLİETİLEN | 00880304527034 | G7 Asetabular Liner: El / Yüksek Duvarlı / 32mm E / G7 shell kullanın | ZIMMER TIBBİ CİHAZLAR SANA VE TİC AŞ | 2667269081812 | UYGUN
EK-3/F-1 | AP1590 | KALÇA PRİMER ASETABULAR LİNER AÇILI VE AÇISIZ E VİTAMİNİ İLE GÜÇLENDİRİLMİŞ POLİETİLEN TAMAMI POLİETİLEN | 00880304527041 | G7 Asetabular Liner: El / Yüksek Duvarlı / 32mm F / G7 shell kullanın | ZIMMER TIBBİ CİHAZLAR SANA VE TİC AŞ | 2667269081812 | UYGUN
EK-3/F-1 | AP1590 | KALÇA PRİMER ASETABULAR LİNER AÇILI VE AÇISIZ E VİTAMİNİ İLE GÜÇLENDİRİLMİŞ POLİETİLEN TAMAMI POLİETİLEN | 00880304527058 | G7 Asetabular Liner: El / Yüksek Duvarlı / 32mm G / G7 shell kullanın | ZIMMER TIBBİ CİHAZLAR SANA VE TİC AŞ | 2667269081812 | UYGUN
EK-3/F-1 | AP1590 | KALÇA PRİMER ASETABULAR LİNER AÇILI VE AÇISIZ E VİTAMİNİ İLE GÜÇLENDİRİLMİŞ POLİETİLEN TAMAMI POLİETİLEN | 00880304527065 | G7 Asetabular Liner: El / Yüksek Duvarlı / 32mm H / G7 shell kullanın | ZIMMER TIBBİ CİHAZLAR SANA VE TİC AŞ | 2667269081812 | UYGUN
EK-3/F-1 | AP1590 | KALÇA PRİMER ASETABULAR LİNER AÇILI VE AÇISIZ E VİTAMİNİ İLE GÜÇLENDİRİLMİŞ POLİETİLEN TAMAMI POLİETİLEN | 00880304527096 | G7 Asetabular Liner: El / Yüksek Duvarlı / 36mm D / G7 shell kullanın | ZIMMER TIBBİ CİHAZLAR SANA VE TİC AŞ | 2667269081812 | UYGUN
EK-3/F-1 | AP1590 | KALÇA PRİMER ASETABULAR LİNER AÇILI VE AÇISIZ E VİTAMİNİ İLE GÜÇLENDİRİLMİŞ POLİETİLEN TAMAMI POLİETİLEN | 00880304527102 | G7 Asetabular Liner: El / Yüksek Duvarlı / 36mm E / G7 shell kullanın | ZIMMER TIBBİ CİHAZLAR SANA VE TİC AŞ | 2667269081812 | UYGUN
EK-3/F-1 | AP1590 | KALÇA PRİMER ASETABULAR LİNER AÇILI VE AÇISIZ E VİTAMİNİ İLE GÜÇLENDİRİLMİŞ POLİETİLEN TAMAMI POLİETİLEN | 00880304527119 | G7 Asetabular Liner: El / Yüksek Duvarlı / 36mm F / G7 shell kullanın | ZIMMER TIBBİ CİHAZLAR SANA VE TİC AŞ | 2667269081812 | UYGUN
EK-3/F-1 | AP1590 | KALÇA PRİMER ASETABULAR LİNER AÇILI VE AÇISIZ E VİTAMİNİ İLE GÜÇLENDİRİLMİŞ POLİETİLEN TAMAMI POLİETİLEN | 00880304527126 | G7 Asetabular Liner: El / Yüksek Duvarlı / 36mm G / G7 shell kullanın | ZIMMER TIBBİ CİHAZLAR SANA VE TİC AŞ | 2667269081812 | UYGUN
EK-3/F-1 | AP1590 | KALÇA PRİMER ASETABULAR LİNER AÇILI VE AÇISIZ E VİTAMİNİ İLE GÜÇLENDİRİLMİŞ POLİETİLEN TAMAMI POLİETİLEN | 00880304527133 | G7 Asetabular Liner: El / Yüksek Duvarlı / 36mm H / G7 shell kullanın | ZIMMER TIBBİ CİHAZLAR SANA VE TİC AŞ | 2667269081812 | UYGUN
EK-3/F-1 | AP1590 | KALÇA PRİMER ASETABULAR LİNER AÇILI VE AÇISIZ E VİTAMİNİ İLE GÜÇLENDİRİLMİŞ POLİETİLEN TAMAMI POLİETİLEN | 00880304527140 | G7 Asetabular Liner: El / Yüksek Duvarlı / 36mm I / G7 shell kullanın | ZIMMER TIBBİ CİHAZLAR SANA VE TİC AŞ | 2667269081812 | UYGUN
EK-3/F-1 | AP1590 | KALÇA PRİMER ASETABULAR LİNER AÇILI VE AÇISIZ E VİTAMİNİ İLE GÜÇLENDİRİLMİŞ POLİETİLEN TAMAMI POLİETİLEN | 00880304527164 | G7 Asetabular Liner: El / Yüksek Duvarlı / 40mm F / G7 shell kullanın | ZIMMER TIBBİ CİHAZLAR SANA VE TİC AŞ | 2667269081812 | UYGUN
EK-3/F-1 | AP1590 | KALÇA PRİMER ASETABULAR LİNER AÇILI VE AÇISIZ E VİTAMİNİ İLE GÜÇLENDİRİLMİŞ POLİETİLEN TAMAMI POLİETİLEN | 00880304527171 | G7 Asetabular Liner: El / Yüksek Duvarlı / 40mm G / G7 shell kullanın | ZIMMER TIBBİ CİHAZLAR SANA VE TİC AŞ | 2667269081812 | UYGUN
EK-3/F-1 | AP1590 | KALÇA PRİMER ASETABULAR LİNER AÇILI VE AÇISIZ E VİTAMİNİ İLE GÜÇLENDİRİLMİŞ POLİETİLEN TAMAMI POLİETİLEN | 00880304527188 | G7 Asetabular Liner: El / Yüksek Duvarlı / 40mm H / G7 shell kullanın | ZIMMER TIBBİ CİHAZLAR SANA VE TİC AŞ | 2667269081812 | UYGUN
EK-3/F-1 | AP1590 | KALÇA PRİMER ASETABULAR LİNER AÇILI VE AÇISIZ E VİTAMİNİ İLE GÜÇLENDİRİLMİŞ POLİETİLEN TAMAMI POLİETİLEN | 00880304527195 | G7 Asetabular Liner: El / Yüksek Duvarlı / 40mm I / G7 shell kullanın | ZIMMER TIBBİ CİHAZLAR SANA VE TİC AŞ | 2667269081812 | UYGUN
EK-3/F-1 | AP1590 | KALÇA PRİMER ASETABULAR LİNER AÇILI VE AÇISIZ E VİTAMİNİ İLE GÜÇLENDİRİLMİŞ POLİETİLEN TAMAMI POLİETİLEN | 00880304527218 | G7 Asetabular Liner: El / Yüksek Duvarlı / 44mm H / G7 shell kullanın | ZIMMER TIBBİ CİHAZLAR SANA VE TİC AŞ | 2667269081812 | UYGUN
EK-3/F-1 | AP1590 | KALÇA PRİMER ASETABULAR LİNER AÇILI VE AÇISIZ E VİTAMİNİ İLE GÜÇLENDİRİLMİŞ POLİETİLEN TAMAMI POLİETİLEN | 00880304527225 | G7 Asetabular Liner: El / Yüksek Duvarlı / 44mm I / G7 shell kullanın | ZIMMER TIBBİ CİHAZLAR SANA VE TİC AŞ | 2667269081812 | UYGUN
EK-3/F-1 | AP1670 | KALÇA PRİMER ASETABULAR VİDA TÜM BOYLAR CoCr/TİTANYUM | 00880304527447 | G7 Asetabular Vida / 6.5mm x 15mm Vida | ZIMMER TIBBİ CİHAZLAR SANA VE TİC AŞ | 2667269081812 | UYGUN
EK-3/F-1 | AP1670 | KALÇA PRİMER ASETABULAR VİDA TÜM BOYLAR CoCr/TİTANYUM | 00880304527454 | G7 Asetabular Vida / 6.5mm x 20mm Vida | ZIMMER TIBBİ CİHAZLAR SANA VE TİC AŞ | 2667269081812 | UYGUN
EK-3/F-1 | AP1670 | KALÇA PRİMER ASETABULAR VİDA TÜM BOYLAR CoCr/TİTANYUM | 00880304527461 | G7 Asetabular Vida / 6.5mm x 25mm Vida | ZIMMER TIBBİ CİHAZLAR SANA VE TİC AŞ | 2667269081812 | UYGUN
EK-3/F-1 | AP1670 | KALÇA PRİMER ASETABULAR VİDA TÜM BOYLAR CoCr/TİTANYUM | 00880304527478 | G7 Asetabular Vida / 6.5mm x 30mm Vida | ZIMMER TIBBİ CİHAZLAR SANA VE TİC AŞ | 2667269081812 | UYGUN
EK-3/F-1 | AP1670 | KALÇA PRİMER ASETABULAR VİDA TÜM BOYLAR CoCr/TİTANYUM | 00880304527485 | G7 Asetabular Vida / 6.5mm x 35mm Vida | ZIMMER TIBBİ CİHAZLAR SANA VE TİC AŞ | 2667269081812 | UYGUN
EK-3/F-1 | AP1670 | KALÇA PRİMER ASETABULAR VİDA TÜM BOYLAR CoCr/TİTANYUM | 00880304527492 | G7 Asetabular Vida / 6.5mm x 40mm Vida | ZIMMER TIBBİ CİHAZLAR SANA VE TİC AŞ | 2667269081812 | UYGUN
EK-3/F-1 | AP1670 | KALÇA PRİMER ASETABULAR VİDA TÜM BOYLAR CoCr/TİTANYUM | 00880304527508 | G7 Asetabular Vida / 6.5mm x 45mm Vida | ZIMMER TIBBİ CİHAZLAR SANA VE TİC AŞ | 2667269081812 | UYGUN
EK-3/F-1 | AP1670 | KALÇA PRİMER ASETABULAR VİDA TÜM BOYLAR CoCr/TİTANYUM | 00880304527515 | G7 Asetabular Vida / 6.5mm x 50mm Vida | ZIMMER TIBBİ CİHAZLAR SANA VE TİC AŞ | 2667269081812 | UYGUN
EK-3/F-1 | AP1670 | KALÇA PRİMER ASETABULAR VİDA TÜM BOYLAR CoCr/TİTANYUM | 00880304527522 | G7 Asetabular Vida / 6.5mm x 60mm Vida | ZIMMER TIBBİ CİHAZLAR SANA VE TİC AŞ | 2667269081812 | UYGUN
EK-3/F-1 | AP1670 | KALÇA PRİMER ASETABULAR VİDA TÜM BOYLAR CoCr/TİTANYUM | 00880304527539 | G7 Asetabular Vida / 6.5mm x 70mm Vida | ZIMMER TIBBİ CİHAZLAR SANA VE TİC AŞ | 2667269081812 | UYGUN
EK-3/F-1 | AP1860 | KALÇA PRİMER FEMORAL BAŞ 36 VE ÜZERİ CoCr/TİTANYUM | 00880304527782 | Biomet Femoral Baş: CoCr / 40mm +12mm / Tip 1 Kesitli / Metal üstüne Metal Kullanım için Uygun Değil | ZIMMER TIBBİ CİHAZLAR SANA VE TİC AŞ | 2667269081812 | UYGUN
EK-3/F-1 | AP1860 | KALÇA PRİMER FEMORAL BAŞ 36 VE ÜZERİ CoCr/TİTANYUM | 00880304527799 | Biomet Femoral Baş: CoCr / 40mm +9mm / Tip 1 Kesitli / Metal üstüne Metal Kullanım için Uygun Değil | ZIMMER TIBBİ CİHAZLAR SANA VE TİC AŞ | 2667269081812 | UYGUN
EK-3/F-1 | AP1860 | KALÇA PRİMER FEMORAL BAŞ 36 VE ÜZERİ CoCr/TİTANYUM | 00880304527805 | Biomet Femoral Baş: CoCr / 40mm +6mm / Tip 1 Kesitli / Metal üstüne Metal Kullanım için Uygun Değil | ZIMMER TIBBİ CİHAZLAR SANA VE TİC AŞ | 2667269081812 | UYGUN
EK-3/F-1 | AP1860 | KALÇA PRİMER FEMORAL BAŞ 36 VE ÜZERİ CoCr/TİTANYUM | 00880304527812 | Biomet Femoral Baş: CoCr / 40mm +3mm / Tip 1 Kesitli / Metal üstüne Metal Kullanım için Uygun Değil | ZIMMER TIBBİ CİHAZLAR SANA VE TİC AŞ | 2667269081812 | UYGUN
EK-3/F-1 | AP1860 | KALÇA PRİMER FEMORAL BAŞ 36 VE ÜZERİ CoCr/TİTANYUM | 00880304527829 | Biomet Femoral Baş: CoCr/40mm STD/Tip 1 Kesitli / Metal üstüne Metal Kullanım için Uygun Değil | ZIMMER TIBBİ CİHAZLAR SANA VE TİC AŞ | 2667269081812 | UYGUN
EK-3/F-1 | AP1860 | KALÇA PRİMER FEMORAL BAŞ 36 VE ÜZERİ CoCr/TİTANYUM | 00880304527836 | Biomet Femoral Baş: CoCr / 40mm -3mm / Tip 1 Kesitli / Metal üstüne Metal Kullanım için Uygun Değil | ZIMMER TIBBİ CİHAZLAR SANA VE TİC AŞ | 2667269081812 | UYGUN
EK-3/F-1 | AP1860 | KALÇA PRİMER FEMORAL BAŞ 36 VE ÜZERİ CoCr/TİTANYUM | 00880304527843 | Biomet Femoral Baş: CoCr / 40mm -6mm / Tip 1 Kesitli / Metal üstüne Metal Kullanım için Uygun Değil | ZIMMER TIBBİ CİHAZLAR SANA VE TİC AŞ | 2667269081812 | UYGUN
EK-3/F-1 | AP1860 | KALÇA PRİMER FEMORAL BAŞ 36 VE ÜZERİ CoCr/TİTANYUM | 00880304527850 | Biomet Femoral Baş: CoCr / 44mm +12mm / Tip 1 Kesitli / Metal üstüne Metal Kullanım için Uygun Değil | ZIMMER TIBBİ CİHAZLAR SANA VE TİC AŞ | 2667269081812 | UYGUN
EK-3/F-1 | AP1860 | KALÇA PRİMER FEMORAL BAŞ 36 VE ÜZERİ CoCr/TİTANYUM | 00880304527867 | Biomet Femoral Baş: CoCr / 44mm +9mm / Tip 1 Kesitli / Metal üstüne Metal Kullanım için Uygun Değil | ZIMMER TIBBİ CİHAZLAR SANA VE TİC AŞ | 2667269081812 | UYGUN
EK-3/F-1 | AP1860 | KALÇA PRİMER FEMORAL BAŞ 36 VE ÜZERİ CoCr/TİTANYUM | 00880304527874 | Biomet Femoral Baş: CoCr / 44mm +6mm / Tip 1 Kesitli / Metal üstüne Metal Kullanım için Uygun Değil | ZIMMER TIBBİ CİHAZLAR SANA VE TİC AŞ | 2667269081812 | UYGUN
EK-3/F-1 | AP1860 | KALÇA PRİMER FEMORAL BAŞ 36 VE ÜZERİ CoCr/TİTANYUM | 00880304527881 | Biomet Femoral Baş: CoCr / 44mm +3mm / Tip 1 Kesitli / Metal üstüne Metal Kullanım için Uygun Değil | ZIMMER TIBBİ CİHAZLAR SANA VE TİC AŞ | 2667269081812 | UYGUN
EK-3/F-1 | AP1860 | KALÇA PRİMER FEMORAL BAŞ 36 VE ÜZERİ CoCr/TİTANYUM | 00880304527898 | Biomet Femoral Baş: CoCr/44mm STD/Tip 1 Kesitli / Metal üstüne Metal Kullanım için Uygun Değil | ZIMMER TIBBİ CİHAZLAR SANA VE TİC AŞ | 2667269081812 | UYGUN
EK-3/F-1 | AP1860 | KALÇA PRİMER FEMORAL BAŞ 36 VE ÜZERİ CoCr/TİTANYUM | 00880304527904 | Biomet Femoral Baş: CoCr / 44mm -3mm / Tip 1 Kesitli / Metal üstüne Metal Kullanım için Uygun Değil | ZIMMER TIBBİ CİHAZLAR SANA VE TİC AŞ | 2667269081812 | UYGUN
EK-3/F-1 | AP1860 | KALÇA PRİMER FEMORAL BAŞ 36 VE ÜZERİ CoCr/TİTANYUM | 00880304527911 | Biomet Femoral Baş: CoCr / 44mm -6mm / Tip 1 Kesitli / Metal üstüne Metal Kullanım için Uygun Değil | ZIMMER TIBBİ CİHAZLAR SANA VE TİC AŞ | 2667269081812 | UYGUN
EK-3/F-1 | AP1610 | KALÇA PRİMER ASETABULAR LİNER AÇILI VE AÇISIZ YÜKSEK ÇAPRAZ BAĞLI POLİETİLEN, ARDIŞIK YÜKSEK ÇAPRAZ BAĞLI POLİETİLEN vb TAMAMI POLİETİLEN | 00880304673090 | G7 Asetabular Liner: Nötr+5mm/ArComXL/32mm B/G7 shell kullanın | ZIMMER TIBBİ CİHAZLAR SANA VE TİC AŞ | 2667269081812 | UYGUN
EK-3/F-1 | AP1610 | KALÇA PRİMER ASETABULAR LİNER AÇILI VE AÇISIZ YÜKSEK ÇAPRAZ BAĞLI POLİETİLEN, ARDIŞIK YÜKSEK ÇAPRAZ BAĞLI POLİETİLEN vb TAMAMI POLİETİLEN | 00880304673106 | G7 Asetabular Liner: Nötr+5mm/ArComXL/32mm C/G7 shell kullanın | ZIMMER TIBBİ CİHAZLAR SANA VE TİC AŞ | 2667269081812 | UYGUN
EK-3/F-1 | AP1610 | KALÇA PRİMER ASETABULAR LİNER AÇILI VE AÇISIZ YÜKSEK ÇAPRAZ BAĞLI POLİETİLEN, ARDIŞIK YÜKSEK ÇAPRAZ BAĞLI POLİETİLEN vb TAMAMI POLİETİLEN | 00880304673113 | G7 Asetabular Liner: Nötr+5mm/ArComXL/32mm D/G7 shell kullanın | ZIMMER TIBBİ CİHAZLAR SANA VE TİC AŞ | 2667269081812 | UYGUN
EK-3/F-1 | AP1610 | KALÇA PRİMER ASETABULAR LİNER AÇILI VE AÇISIZ YÜKSEK ÇAPRAZ BAĞLI POLİETİLEN, ARDIŞIK YÜKSEK ÇAPRAZ BAĞLI POLİETİLEN vb TAMAMI POLİETİLEN | 00880304673120 | G7 Asetabular Liner: Nötr+5mm/ArComXL/32mm E/G7 shell kullanın | ZIMMER TIBBİ CİHAZLAR SANA VE TİC AŞ | 2667269081812 | UYGUN
EK-3/F-1 | AP1610 | KALÇA PRİMER ASETABULAR LİNER AÇILI VE AÇISIZ YÜKSEK ÇAPRAZ BAĞLI POLİETİLEN, ARDIŞIK YÜKSEK ÇAPRAZ BAĞLI POLİETİLEN vb TAMAMI POLİETİLEN | 00880304673137 | G7 Asetabular Liner: Nötr +5mm /ArComXL/ 32mm F/ G7 shell kullanın | ZIMMER TIBBİ CİHAZLAR SANA VE TİC AŞ | 2667269081812 | UYGUN
EK-3/F-1 | AP1610 | KALÇA PRİMER ASETABULAR LİNER AÇILI VE AÇISIZ YÜKSEK ÇAPRAZ BAĞLI POLİETİLEN, ARDIŞIK YÜKSEK ÇAPRAZ BAĞLI POLİETİLEN vb TAMAMI POLİETİLEN | 00880304673144 | G7 Asetabular Liner: Nötr +5mm /ArComXL/ 32mm G / G7 shell kullanın | ZIMMER TIBBİ CİHAZLAR SANA VE TİC AŞ | 2667269081812 | UYGUN
EK-3/F-1 | AP1610 | KALÇA PRİMER ASETABULAR LİNER AÇILI VE AÇISIZ YÜKSEK ÇAPRAZ BAĞLI POLİETİLEN, ARDIŞIK YÜKSEK ÇAPRAZ BAĞLI POLİETİLEN vb TAMAMI POLİETİLEN | 00880304673151 | G7 Asetabular Liner: Nötr +5mm /ArComXL/ 32mm H / G7 shell kullanın | ZIMMER TIBBİ CİHAZLAR SANA VE TİC AŞ | 2667269081812 | UYGUN
EK-3/F-1 | AP1610 | KALÇA PRİMER ASETABULAR LİNER AÇILI VE AÇISIZ YÜKSEK ÇAPRAZ BAĞLI POLİETİLEN, ARDIŞIK YÜKSEK ÇAPRAZ BAĞLI POLİETİLEN vb TAMAMI POLİETİLEN | 00880304673168 | G7 Asetabular Liner: Nötr +5mm /ArComXL/ 32mm I / G7 shell kullanın | ZIMMER TIBBİ CİHAZLAR SANA VE TİC AŞ | 2667269081812 | UYGUN
EK-3/F-1 | AP1610 | KALÇA PRİMER ASETABULAR LİNER AÇILI VE AÇISIZ YÜKSEK ÇAPRAZ BAĞLI POLİETİLEN, ARDIŞIK YÜKSEK ÇAPRAZ BAĞLI POLİETİLEN vb TAMAMI POLİETİLEN | 00880304673182 | G7 Asetabular Liner: Nötr +5mm /ArComXL/ 36mm D/ G7 shell kullanın | ZIMMER TIBBİ CİHAZLAR SANA VE TİC AŞ | 2667269081812 | UYGUN
EK-3/F-1 | AP1610 | KALÇA PRİMER ASETABULAR LİNER AÇILI VE AÇISIZ YÜKSEK ÇAPRAZ BAĞLI POLİETİLEN, ARDIŞIK YÜKSEK ÇAPRAZ BAĞLI POLİETİLEN vb TAMAMI POLİETİLEN | 00880304673199 | G7 Asetabular Liner: Nötr +5mm /ArComXL/ 36mm E / G7 shell kullanın | ZIMMER TIBBİ CİHAZLAR SANA VE TİC AŞ | 2667269081812 | UYGUN
EK-3/F-1 | AP1610 | KALÇA PRİMER ASETABULAR LİNER AÇILI VE AÇISIZ YÜKSEK ÇAPRAZ BAĞLI POLİETİLEN, ARDIŞIK YÜKSEK ÇAPRAZ BAĞLI POLİETİLEN vb TAMAMI POLİETİLEN | 00880304673205 | G7 Asetabular Liner: Nötr +5mm /ArComXL/ 36mm F/ G7 shell kullanın | ZIMMER TIBBİ CİHAZLAR SANA VE TİC AŞ | 2667269081812 | UYGUN
EK-3/F-1 | AP1610 | KALÇA PRİMER ASETABULAR LİNER AÇILI VE AÇISIZ YÜKSEK ÇAPRAZ BAĞLI POLİETİLEN, ARDIŞIK YÜKSEK ÇAPRAZ BAĞLI POLİETİLEN vb TAMAMI POLİETİLEN | 00880304673212 | G7 Asetabular Liner: Nötr+5mm/ArComXL/36mm G/G7 shell kullanın | ZIMMER TIBBİ CİHAZLAR SANA VE TİC AŞ | 2667269081812 | UYGUN
EK-3/F-1 | AP1610 | KALÇA PRİMER ASETABULAR LİNER AÇILI VE AÇISIZ YÜKSEK ÇAPRAZ BAĞLI POLİETİLEN, ARDIŞIK YÜKSEK ÇAPRAZ BAĞLI POLİETİLEN vb TAMAMI POLİETİLEN | 00880304673229 | G7 Asetabular Liner: Nötr+5mm/ArComXL/36mm H / G7 shell kullanın | ZIMMER TIBBİ CİHAZLAR SANA VE TİC AŞ | 2667269081812 | UYGUN
EK-3/F-1 | AP1610 | KALÇA PRİMER ASETABULAR LİNER AÇILI VE AÇISIZ YÜKSEK ÇAPRAZ BAĞLI POLİETİLEN, ARDIŞIK YÜKSEK ÇAPRAZ BAĞLI POLİETİLEN vb TAMAMI POLİETİLEN | 00880304673236 | G7 Asetabular Liner: Nötr+5mm/ArComXL/36mm I /G7 shell kullanın | ZIMMER TIBBİ CİHAZLAR SANA VE TİC AŞ | 2667269081812 | UYGUN
EK-3/F-1 | AP1610 | KALÇA PRİMER ASETABULAR LİNER AÇILI VE AÇISIZ YÜKSEK ÇAPRAZ BAĞLI POLİETİLEN, ARDIŞIK YÜKSEK ÇAPRAZ BAĞLI POLİETİLEN vb TAMAMI POLİETİLEN | 00880304673250 | G7 Asetabular Liner: Nötr+5mm/ArComXL/40mm F / G7 shell kullanın | ZIMMER TIBBİ CİHAZLAR SANA VE TİC AŞ | 2667269081812 | UYGUN
EK-3/F-1 | AP1610 | KALÇA PRİMER ASETABULAR LİNER AÇILI VE AÇISIZ YÜKSEK ÇAPRAZ BAĞLI POLİETİLEN, ARDIŞIK YÜKSEK ÇAPRAZ BAĞLI POLİETİLEN vb TAMAMI POLİETİLEN | 00880304673267 | G7 Asetabular Liner: Nötr+5mm/ArComXL/40mm G / G7 shell kullanın | ZIMMER TIBBİ CİHAZLAR SANA VE TİC AŞ | 2667269081812 | UYGUN
EK-3/F-1 | AP1610 | KALÇA PRİMER ASETABULAR LİNER AÇILI VE AÇISIZ YÜKSEK ÇAPRAZ BAĞLI POLİETİLEN, ARDIŞIK YÜKSEK ÇAPRAZ BAĞLI POLİETİLEN vb TAMAMI POLİETİLEN | 00880304673274 | G7 Asetabular Liner: Nötr+5mm/ArComXL/40mm H / G7 shell kullanın | ZIMMER TIBBİ CİHAZLAR SANA VE TİC AŞ | 2667269081812 | UYGUN
EK-3/F-1 | AP1610 | KALÇA PRİMER ASETABULAR LİNER AÇILI VE AÇISIZ YÜKSEK ÇAPRAZ BAĞLI POLİETİLEN, ARDIŞIK YÜKSEK ÇAPRAZ BAĞLI POLİETİLEN vb TAMAMI POLİETİLEN | 00880304673281 | G7 Asetabular Liner: Nötr+5mm/ArComXL/40mm I / G7 shell kullanın | ZIMMER TIBBİ CİHAZLAR SANA VE TİC AŞ | 2667269081812 | UYGUN
EK-3/F-1 | AP1610 | KALÇA PRİMER ASETABULAR LİNER AÇILI VE AÇISIZ YÜKSEK ÇAPRAZ BAĞLI POLİETİLEN, ARDIŞIK YÜKSEK ÇAPRAZ BAĞLI POLİETİLEN vb TAMAMI POLİETİLEN | 00880304673304 | G7 Asetabular Liner: Nötr +5mm /ArComXL/44mm H / G7 shell kullanın | ZIMMER TIBBİ CİHAZLAR SANA VE TİC AŞ | 2667269081812 | UYGUN
EK-3/F-1 | AP1610 | KALÇA PRİMER ASETABULAR LİNER AÇILI VE AÇISIZ YÜKSEK ÇAPRAZ BAĞLI POLİETİLEN, ARDIŞIK YÜKSEK ÇAPRAZ BAĞLI POLİETİLEN vb TAMAMI POLİETİLEN | 00880304673311 | G7 Asetabular Liner: Nötr +5mm /ArComXL/44mm I / G7 shell kullanın | ZIMMER TIBBİ CİHAZLAR SANA VE TİC AŞ | 2667269081812 | UYGUN
EK-3/F-1 | AP1590 | KALÇA PRİMER ASETABULAR LİNER AÇILI VE AÇISIZ E VİTAMİNİ İLE GÜÇLENDİRİLMİŞ POLİETİLEN TAMAMI POLİETİLEN | 00880304673335 | G7 Asetabular Liner: Nötr +5mm / E1 / 28mm A / G7 shell kullanın | ZIMMER TIBBİ CİHAZLAR SANA VE TİC AŞ | 2667269081812 | UYGUN
EK-3/F-1 | AP1590 | KALÇA PRİMER ASETABULAR LİNER AÇILI VE AÇISIZ E VİTAMİNİ İLE GÜÇLENDİRİLMİŞ POLİETİLEN TAMAMI POLİETİLEN | 00880304673342 | G7 Asetabular Liner: Nötr +5mm / E1 / 28mm B / G7 shell kullanın | ZIMMER TIBBİ CİHAZLAR SANA VE TİC AŞ | 2667269081812 | UYGUN
EK-3/F-1 | AP1590 | KALÇA PRİMER ASETABULAR LİNER AÇILI VE AÇISIZ E VİTAMİNİ İLE GÜÇLENDİRİLMİŞ POLİETİLEN TAMAMI POLİETİLEN | 00880304673359 | G7 Asetabular Liner: Nötr +5mm / E1 / 28mm C / G7 shell kullanın | ZIMMER TIBBİ CİHAZLAR SANA VE TİC AŞ | 2667269081812 | UYGUN
EK-3/F-1 | AP1590 | KALÇA PRİMER ASETABULAR LİNER AÇILI VE AÇISIZ E VİTAMİNİ İLE GÜÇLENDİRİLMİŞ POLİETİLEN TAMAMI POLİETİLEN | 00880304673366 | G7 Asetabular Liner: Nötr +5mm / E1 / 28mm D / G7 shell kullanın | ZIMMER TIBBİ CİHAZLAR SANA VE TİC AŞ | 2667269081812 | UYGUN
EK-3/F-1 | AP1590 | KALÇA PRİMER ASETABULAR LİNER AÇILI VE AÇISIZ E VİTAMİNİ İLE GÜÇLENDİRİLMİŞ POLİETİLEN TAMAMI POLİETİLEN | 00880304673373 | G7 Asetabular Liner: Nötr +5mm / E1 / 28 mm E / G7 shell kullanın | ZIMMER TIBBİ CİHAZLAR SANA VE TİC AŞ | 2667269081812 | UYGUN
EK-3/F-1 | AP1590 | KALÇA PRİMER ASETABULAR LİNER AÇILI VE AÇISIZ E VİTAMİNİ İLE GÜÇLENDİRİLMİŞ POLİETİLEN TAMAMI POLİETİLEN | 00880304673380 | G7 Asetabular Liner: Nötr +5mm / E1 / 28mm F / G7 shell kullanın | ZIMMER TIBBİ CİHAZLAR SANA VE TİC AŞ | 2667269081812 | UYGUN
EK-3/F-1 | AP1590 | KALÇA PRİMER ASETABULAR LİNER AÇILI VE AÇISIZ E VİTAMİNİ İLE GÜÇLENDİRİLMİŞ POLİETİLEN TAMAMI POLİETİLEN | 00880304673397 | G7 Asetabular Liner: Nötr +5mm / E1 / 28mm G / G7 shell kullanın | ZIMMER TIBBİ CİHAZLAR SANA VE TİC AŞ | 2667269081812 | UYGUN
EK-3/F-1 | AP1590 | KALÇA PRİMER ASETABULAR LİNER AÇILI VE AÇISIZ E VİTAMİNİ İLE GÜÇLENDİRİLMİŞ POLİETİLEN TAMAMI POLİETİLEN | 00880304673403 | G7 Asetabular Liner: Nötr +5mm / E1 / 32mm B / G7 shell kullanın | ZIMMER TIBBİ CİHAZLAR SANA VE TİC AŞ | 2667269081812 | UYGUN
EK-3/F-1 | AP1590 | KALÇA PRİMER ASETABULAR LİNER AÇILI VE AÇISIZ E VİTAMİNİ İLE GÜÇLENDİRİLMİŞ POLİETİLEN TAMAMI POLİETİLEN | 00880304673410 | G7 Asetabular Liner: Nötr +5mm / E1 / 32mm C / G7 shell kullanın | ZIMMER TIBBİ CİHAZLAR SANA VE TİC AŞ | 2667269081812 | UYGUN
EK-3/F-1 | AP1590 | KALÇA PRİMER ASETABULAR LİNER AÇILI VE AÇISIZ E VİTAMİNİ İLE GÜÇLENDİRİLMİŞ POLİETİLEN TAMAMI POLİETİLEN | 00880304673427 | G7 Asetabular Liner: Nötr +5mm / E1 / 32mm D / G7 shell kullanın | ZIMMER TIBBİ CİHAZLAR SANA VE TİC AŞ | 2667269081812 | UYGUN
EK-3/F-1 | AP1590 | KALÇA PRİMER ASETABULAR LİNER AÇILI VE AÇISIZ E VİTAMİNİ İLE GÜÇLENDİRİLMİŞ POLİETİLEN TAMAMI POLİETİLEN | 00880304673434 | G7 Asetabular Liner: Nötr +5mm / E1 / 32mm E / G7 shell kullanın | ZIMMER TIBBİ CİHAZLAR SANA VE TİC AŞ | 2667269081812 | UYGUN
EK-3/F-1 | AP1590 | KALÇA PRİMER ASETABULAR LİNER AÇILI VE AÇISIZ E VİTAMİNİ İLE GÜÇLENDİRİLMİŞ POLİETİLEN TAMAMI POLİETİLEN | 00880304673441 | G7 Asetabular Liner: Nötr +5mm / E1 / 32mm F / G7 shell kullanın | ZIMMER TIBBİ CİHAZLAR SANA VE TİC AŞ | 2667269081812 | UYGUN
EK-3/F-1 | AP1590 | KALÇA PRİMER ASETABULAR LİNER AÇILI VE AÇISIZ E VİTAMİNİ İLE GÜÇLENDİRİLMİŞ POLİETİLEN TAMAMI POLİETİLEN | 00880304673458 | G7 Asetabular Liner: Nötr +5mm / E1 / 32mm G / G7 shell kullanın | ZIMMER TIBBİ CİHAZLAR SANA VE TİC AŞ | 2667269081812 | UYGUN
EK-3/F-1 | AP1590 | KALÇA PRİMER ASETABULAR LİNER AÇILI VE AÇISIZ E VİTAMİNİ İLE GÜÇLENDİRİLMİŞ POLİETİLEN TAMAMI POLİETİLEN | 00880304673465 | G7 Asetabular Liner: Nötr +5mm / E1 / 32mm H / G7 shell kullanın | ZIMMER TIBBİ CİHAZLAR SANA VE TİC AŞ | 2667269081812 | UYGUN
EK-3/F-1 | AP1590 | KALÇA PRİMER ASETABULAR LİNER AÇILI VE AÇISIZ E VİTAMİNİ İLE GÜÇLENDİRİLMİŞ POLİETİLEN TAMAMI POLİETİLEN | 00880304673496 | G7 Asetabular Liner: Nötr +5mm / E1 / 36mm D / G7 shell kullanın | ZIMMER TIBBİ CİHAZLAR SANA VE TİC AŞ | 2667269081812 | UYGUN
EK-3/F-1 | AP1590 | KALÇA PRİMER ASETABULAR LİNER AÇILI VE AÇISIZ E VİTAMİNİ İLE GÜÇLENDİRİLMİŞ POLİETİLEN TAMAMI POLİETİLEN | 00880304673502 | G7 Asetabular Liner: Nötr +5mm / E1 / 36mm E / G7 shell kullanın | ZIMMER TIBBİ CİHAZLAR SANA VE TİC AŞ | 2667269081812 | UYGUN
EK-3/F-1 | AP1590 | KALÇA PRİMER ASETABULAR LİNER AÇILI VE AÇISIZ E VİTAMİNİ İLE GÜÇLENDİRİLMİŞ POLİETİLEN TAMAMI POLİETİLEN | 00880304673519 | G7 Asetabular Liner: Nötr +5mm / E1 / 36mm F / G7 shell kullanın | ZIMMER TIBBİ CİHAZLAR SANA VE TİC AŞ | 2667269081812 | UYGUN
EK-3/F-1 | AP1590 | KALÇA PRİMER ASETABULAR LİNER AÇILI VE AÇISIZ E VİTAMİNİ İLE GÜÇLENDİRİLMİŞ POLİETİLEN TAMAMI POLİETİLEN | 00880304673526 | G7 Asetabular Liner: Nötr +5mm / E1 / 36mm G / G7 shell kullanın | ZIMMER TIBBİ CİHAZLAR SANA VE TİC AŞ | 2667269081812 | UYGUN
EK-3/F-1 | AP1590 | KALÇA PRİMER ASETABULAR LİNER AÇILI VE AÇISIZ E VİTAMİNİ İLE GÜÇLENDİRİLMİŞ POLİETİLEN TAMAMI POLİETİLEN | 00880304673533 | G7 Asetabular Liner: Nötr +5mm / E1 / 36mm H / G7 shell kullanın | ZIMMER TIBBİ CİHAZLAR SANA VE TİC AŞ | 2667269081812 | UYGUN
EK-3/F-1 | AP1590 | KALÇA PRİMER ASETABULAR LİNER AÇILI VE AÇISIZ E VİTAMİNİ İLE GÜÇLENDİRİLMİŞ POLİETİLEN TAMAMI POLİETİLEN | 00880304673540 | G7 Asetabular Liner: Nötr +5mm / E1 / 36mm I / G7 shell kullanın | ZIMMER TIBBİ CİHAZLAR SANA VE TİC AŞ | 2667269081812 | UYGUN
EK-3/F-1 | AP1590 | KALÇA PRİMER ASETABULAR LİNER AÇILI VE AÇISIZ E VİTAMİNİ İLE GÜÇLENDİRİLMİŞ POLİETİLEN TAMAMI POLİETİLEN | 00880304673564 | G7 Asetabular Liner: Nötr +5mm / E1 / 40mm F / G7 shell kullanın | ZIMMER TIBBİ CİHAZLAR SANA VE TİC AŞ | 2667269081812 | UYGUN
EK-3/F-1 | AP1590 | KALÇA PRİMER ASETABULAR LİNER AÇILI VE AÇISIZ E VİTAMİNİ İLE GÜÇLENDİRİLMİŞ POLİETİLEN TAMAMI POLİETİLEN | 00880304673571 | G7 Asetabular Liner: Nötr +5mm / E1 / 40mm G / G7 shell kullanın | ZIMMER TIBBİ CİHAZLAR SANA VE TİC AŞ | 2667269081812 | UYGUN
EK-3/F-1 | AP1590 | KALÇA PRİMER ASETABULAR LİNER AÇILI VE AÇISIZ E VİTAMİNİ İLE GÜÇLENDİRİLMİŞ POLİETİLEN TAMAMI POLİETİLEN | 00880304673588 | G7 Asetabular Liner: Nötr +5mm / E1 / 40mm H / G7 shell kullanın | ZIMMER TIBBİ CİHAZLAR SANA VE TİC AŞ | 2667269081812 | UYGUN
EK-3/F-1 | AP1590 | KALÇA PRİMER ASETABULAR LİNER AÇILI VE AÇISIZ E VİTAMİNİ İLE GÜÇLENDİRİLMİŞ POLİETİLEN TAMAMI POLİETİLEN | 00880304673595 | G7 Asetabular Liner: Nötr +5mm / E1 / 40mm I / G7 shell kullanın | ZIMMER TIBBİ CİHAZLAR SANA VE TİC AŞ | 2667269081812 | UYGUN
EK-3/F-1 | AP1590 | KALÇA PRİMER ASETABULAR LİNER AÇILI VE AÇISIZ E VİTAMİNİ İLE GÜÇLENDİRİLMİŞ POLİETİLEN TAMAMI POLİETİLEN | 00880304673618 | G7 Asetabular Liner: Nötr +5mm / E1 / 44mm H / G7 shell kullanın | ZIMMER TIBBİ CİHAZLAR SANA VE TİC AŞ | 2667269081812 | UYGUN
EK-3/F-1 | AP1590 | KALÇA PRİMER ASETABULAR LİNER AÇILI VE AÇISIZ E VİTAMİNİ İLE GÜÇLENDİRİLMİŞ POLİETİLEN TAMAMI POLİETİLEN | 00880304673625 | G7 Asetabular Liner: Nötr +5mm / E1 / 44mm I / G7 shell kullanın | ZIMMER TIBBİ CİHAZLAR SANA VE TİC AŞ | 2667269081812 | UYGUN
EK-3/F-1 | AP1800 | KALÇA PRİMER FEMORAL BAŞ 32MM CoCr/TİTANYUM | 05019279400799 | 32mm Modüler Baş Kobalt Krom Standart Boyun Tip 1 Kesitli | ZIMMER TIBBİ CİHAZLAR SANA VE TİC AŞ | 2667269081812 | UYGUN
EK-3/F-1 | AP1650 | KALÇA PRİMER ASETABULAR LİNER SERAMİK-SERAMİK ALUMINA/ZIRCONIA/OXINIUM DELTA SERAMİK | 05019279494354 | G7 Asetabular Seramik Liner 32MM C | ZIMMER TIBBİ CİHAZLAR SANA VE TİC AŞ | 2667269081812 | UYGUN
EK-3/F-1 | AP1650 | KALÇA PRİMER ASETABULAR LİNER SERAMİK-SERAMİK ALUMINA/ZIRCONIA/OXINIUM DELTA SERAMİK | 05019279494378 | G7 Asetabular Seramik Liner 40MM H | ZIMMER TIBBİ CİHAZLAR SANA VE TİC AŞ | 2667269081812 | UYGUN
EK-3/F-1 | AP1650 | KALÇA PRİMER ASETABULAR LİNER SERAMİK-SERAMİK ALUMINA/ZIRCONIA/OXINIUM DELTA SERAMİK | 05019279494392 | G7 Asetabular Seramik Liner 32MM I | ZIMMER TIBBİ CİHAZLAR SANA VE TİC AŞ | 2667269081812 | UYGUN
EK-3/F-1 | AP1650 | KALÇA PRİMER ASETABULAR LİNER SERAMİK-SERAMİK ALUMINA/ZIRCONIA/OXINIUM DELTA SERAMİK | 05019279494460 | G7 Asetabular Seramik Liner 32MM F | ZIMMER TIBBİ CİHAZLAR SANA VE TİC AŞ | 2667269081812 | UYGUN
EK-3/F-1 | AP1650 | KALÇA PRİMER ASETABULAR LİNER SERAMİK-SERAMİK ALUMINA/ZIRCONIA/OXINIUM DELTA SERAMİK | 05019279494507 | G7 Asetabular Seramik Liner 32MM D | ZIMMER TIBBİ CİHAZLAR SANA VE TİC AŞ | 2667269081812 | UYGUN
EK-3/F-1 | AP1650 | KALÇA PRİMER ASETABULAR LİNER SERAMİK-SERAMİK ALUMINA/ZIRCONIA/OXINIUM DELTA SERAMİK | 05019279494545 | G7 Asetabular Seramik Liner 36MM F | ZIMMER TIBBİ CİHAZLAR SANA VE TİC AŞ | 2667269081812 | UYGUN
EK-3/F-1 | AP1650 | KALÇA PRİMER ASETABULAR LİNER SERAMİK-SERAMİK ALUMINA/ZIRCONIA/OXINIUM DELTA SERAMİK | 05019279494569 | G7 Asetabular Seramik Liner 28MM B | ZIMMER TIBBİ CİHAZLAR SANA VE TİC AŞ | 2667269081812 | UYGUN
EK-3/F-1 | AP1650 | KALÇA PRİMER ASETABULAR LİNER SERAMİK-SERAMİK ALUMINA/ZIRCONIA/OXINIUM DELTA SERAMİK | 05019279494583 | G7 Asetabular Seramik Liner 32MM E | ZIMMER TIBBİ CİHAZLAR SANA VE TİC AŞ | 2667269081812 | UYGUN
EK-3/F-1 | AP1650 | KALÇA PRİMER ASETABULAR LİNER SERAMİK-SERAMİK ALUMINA/ZIRCONIA/OXINIUM DELTA SERAMİK | 05019279494606 | G7 Asetabular Seramik Liner 36MM G | ZIMMER TIBBİ CİHAZLAR SANA VE TİC AŞ | 2667269081812 | UYGUN
EK-3/F-1 | AP1650 | KALÇA PRİMER ASETABULAR LİNER SERAMİK-SERAMİK ALUMINA/ZIRCONIA/OXINIUM DELTA SERAMİK | 05019279494620 | G7 Asetabular Seramik Liner 32MM G | ZIMMER TIBBİ CİHAZLAR SANA VE TİC AŞ | 2667269081812 | UYGUN
EK-3/F-1 | AP1650 | KALÇA PRİMER ASETABULAR LİNER SERAMİK-SERAMİK ALUMINA/ZIRCONIA/OXINIUM DELTA SERAMİK | 05019279494668 | G7 Asetabular Seramik Liner 36MM H | ZIMMER TIBBİ CİHAZLAR SANA VE TİC AŞ | 2667269081812 | UYGUN
EK-3/F-1 | AP1650 | KALÇA PRİMER ASETABULAR LİNER SERAMİK-SERAMİK ALUMINA/ZIRCONIA/OXINIUM DELTA SERAMİK | 05019279494682 | G7 Asetabular Seramik Liner 32MM H | ZIMMER TIBBİ CİHAZLAR SANA VE TİC AŞ | 2667269081812 | UYGUN
EK-3/F-1 | AP1650 | KALÇA PRİMER ASETABULAR LİNER SERAMİK-SERAMİK ALUMINA/ZIRCONIA/OXINIUM DELTA SERAMİK | 05019279494705 | G7 Asetabular Seramik Liner 40MM I | ZIMMER TIBBİ CİHAZLAR SANA VE TİC AŞ | 2667269081812 | UYGUN
EK-3/F-1 | AP1650 | KALÇA PRİMER ASETABULAR LİNER SERAMİK-SERAMİK ALUMINA/ZIRCONIA/OXINIUM DELTA SERAMİK | 05019279494729 | G7 Asetabular Seramik Liner 36MM E | ZIMMER TIBBİ CİHAZLAR SANA VE TİC AŞ | 2667269081812 | UYGUN
EK-3/F-1 | AP1650 | KALÇA PRİMER ASETABULAR LİNER SERAMİK-SERAMİK ALUMINA/ZIRCONIA/OXINIUM DELTA SERAMİK | 05019279494767 | G7 Asetabular Seramik Liner 40MM G | ZIMMER TIBBİ CİHAZLAR SANA VE TİC AŞ | 2667269081812 | UYGUN
EK-3/F-1 | AP1650 | KALÇA PRİMER ASETABULAR LİNER SERAMİK-SERAMİK ALUMINA/ZIRCONIA/OXINIUM DELTA SERAMİK | 05019279494781 | G7 Asetabular Seramik Liner 36MM I | ZIMMER TIBBİ CİHAZLAR SANA VE TİC AŞ | 2667269081812 | UYGUN
EK-3/F-1 | AP3220 | KALÇA/DİZ PRİMER/REVİZYON KEMİK ÇİMENTOSU-NORMAL STANDART-40 GR PMMA | +H4357127134009 | VERSABOND KEMİK ÇİMENTOSU | SMITH VE NEPHEW MEDİKAL CİHAZLAR TİCARET LİMİTED ŞİRKET | 2667269150845 | UYGUN
EK-3/F-1 | AP3220 | KALÇA/DİZ PRİMER/REVİZYON KEMİK ÇİMENTOSU-NORMAL STANDART-40 GR PMMA | +H435712713401A | VERSABOND KEMİK ÇİMENTOSU | SMITH VE NEPHEW MEDİKAL CİHAZLAR TİCARET LİMİTED ŞİRKET | 2667269150845 | UYGUN
EK-3/F-1 | AP3220 | KALÇA/DİZ PRİMER/REVİZYON KEMİK ÇİMENTOSU-NORMAL STANDART-40 GR PMMA | 03596010494726 | VERSABOND KEMİK ÇİMENTOSU | SMITH VE NEPHEW MEDİKAL CİHAZLAR TİCARET LİMİTED ŞİRKET | 2667269150845 | UYGUN
EK-3/F-1 | AP3140 | KALÇA/DİZ PRİMER/REVİZYON BASINÇLI ÇİMENTOLAMA SİSTEMİ-HAZIR KİT YALNIZCA VAKUMLU ÇİMENTO KARIŞTIRICI | +H4357127002003 | MIXOR VAKUM KARIŞTIRMA SİSTEMİ HORTUM BAŞI VE KUTU İLE BİRLİKTE | SMITH VE NEPHEW MEDİKAL CİHAZLAR TİCARET LİMİTED ŞİRKET | 2667269150845 | UYGUN
EK-3/F-1 | AP3140 | KALÇA/DİZ PRİMER/REVİZYON BASINÇLI ÇİMENTOLAMA SİSTEMİ-HAZIR KİT YALNIZCA VAKUMLU ÇİMENTO KARIŞTIRICI | +H4357127002014 | MIXOR VAKUM KARIŞTIRMA SİSTEMİ HORTUM BAŞI VE KUTU İLE BİRLİKTE | SMITH VE NEPHEW MEDİKAL CİHAZLAR TİCARET LİMİTED ŞİRKET | 2667269150845 | UYGUN
EK-3/F-1 | AP3140 | KALÇA/DİZ PRİMER/REVİZYON BASINÇLI ÇİMENTOLAMA SİSTEMİ-HAZIR KİT YALNIZCA VAKUMLU ÇİMENTO KARIŞTIRICI | 03596010381392 | MIXOR VAKUM KARIŞTIRMA SİSTEMİ HORTUM BAŞI VE KUTU İLE BİRLİKTE | SMITH VE NEPHEW MEDİKAL CİHAZLAR TİCARET LİMİTED ŞİRKET | 2667269150845 | UYGUN
EK-3/F-1 | AP2810 | DİZ PRİMER UNİKONDİLER FEMORAL KOMPONENT TÜM BOYLAR-ÇİMENTOLU CoCr/TİTANYUM KAPLAMASIZ | 3596010627544 | JOURNEY CoCr Unikondiler Femoral İmplant, Boy 4 LL/RM | SMITH VE NEPHEW MEDİKAL CİHAZLAR TİCARET LİMİTED ŞİRKET | 2667269150845 | UYGUN
EK-3/F-1 | AP2810 | DİZ PRİMER UNİKONDİLER FEMORAL KOMPONENT TÜM BOYLAR-ÇİMENTOLU CoCr/TİTANYUM KAPLAMASIZ | 3596010627551 | JOURNEY CoCr Unikondiler Femoral İmplant, Boy 5 LL/RM | SMITH VE NEPHEW MEDİKAL CİHAZLAR TİCARET LİMİTED ŞİRKET | 2667269150845 | UYGUN
EK-3/F-1 | AP2810 | DİZ PRİMER UNİKONDİLER FEMORAL KOMPONENT TÜM BOYLAR-ÇİMENTOLU CoCr/TİTANYUM KAPLAMASIZ | 3596010627568 | JOURNEY CoCr Unikondiler Femoral İmplant, Boy 6 LL/RM | SMITH VE NEPHEW MEDİKAL CİHAZLAR TİCARET LİMİTED ŞİRKET | 2667269150845 | UYGUN
EK-3/F-1 | AP2810 | DİZ PRİMER UNİKONDİLER FEMORAL KOMPONENT TÜM BOYLAR-ÇİMENTOLU CoCr/TİTANYUM KAPLAMASIZ | 3596010627575 | JOURNEY CoCr Unikondiler Femoral İmplant, Boy 7 LL/RM | SMITH VE NEPHEW MEDİKAL CİHAZLAR TİCARET LİMİTED ŞİRKET | 2667269150845 | UYGUN
EK-3/F-1 | AP3830 | KALÇA REVİZYON FEMORAL KOMPONENT MONOBLOK ÇİMENTOSUZ REVİZYON FEMORAL STEM 150-200 MM / KALKARLI-KALKARSIZ CoCr/TİTANYUM KAPLAMALI - KUMLAMA | 00885556580554 | REDAPT MANŞONSUZ MONOLİTİK REVİZYON STEMİ-190MM EBAT 12 STANDART DENGE | SMITH VE NEPHEW MEDİKAL CİHAZLAR TİCARET LİMİTED ŞİRKET | 2667269150845 | UYGUN
EK-3/F-1 | AP3830 | KALÇA REVİZYON FEMORAL KOMPONENT MONOBLOK ÇİMENTOSUZ REVİZYON FEMORAL STEM 150-200 MM / KALKARLI-KALKARSIZ CoCr/TİTANYUM KAPLAMALI - KUMLAMA | 00885556580561 | REDAPT MANŞONSUZ MONOLİTİK REVİZYON STEMİ-190MM EBAT 13 STANDART DENGE | SMITH VE NEPHEW MEDİKAL CİHAZLAR TİCARET LİMİTED ŞİRKET | 2667269150845 | UYGUN
EK-3/F-1 | AP3830 | KALÇA REVİZYON FEMORAL KOMPONENT MONOBLOK ÇİMENTOSUZ REVİZYON FEMORAL STEM 150-200 MM / KALKARLI-KALKARSIZ CoCr/TİTANYUM KAPLAMALI - KUMLAMA | 00885556580578 | REDAPT MANŞONSUZ MONOLİTİK REVİZYON STEMİ-190MM EBAT 14 STANDART DENGE | SMITH VE NEPHEW MEDİKAL CİHAZLAR TİCARET LİMİTED ŞİRKET | 2667269150845 | UYGUN
EK-3/F-1 | AP3830 | KALÇA REVİZYON FEMORAL KOMPONENT MONOBLOK ÇİMENTOSUZ REVİZYON FEMORAL STEM 150-200 MM / KALKARLI-KALKARSIZ CoCr/TİTANYUM KAPLAMALI - KUMLAMA | 00885556580585 | REDAPT MANŞONSUZ MONOLİTİK REVİZYON STEMİ-190MM EBAT 15 STANDART DENGE | SMITH VE NEPHEW MEDİKAL CİHAZLAR TİCARET LİMİTED ŞİRKET | 2667269150845 | UYGUN
EK-3/F-1 | AP3830 | KALÇA REVİZYON FEMORAL KOMPONENT MONOBLOK ÇİMENTOSUZ REVİZYON FEMORAL STEM 150-200 MM / KALKARLI-KALKARSIZ CoCr/TİTANYUM KAPLAMALI - KUMLAMA | 00885556580592 | REDAPT MANŞONSUZ MONOLİTİK REVİZYON STEMİ-190MM EBAT 16 STANDART DENGE | SMITH VE NEPHEW MEDİKAL CİHAZLAR TİCARET LİMİTED ŞİRKET | 2667269150845 | UYGUN
EK-3/F-1 | AP3830 | KALÇA REVİZYON FEMORAL KOMPONENT MONOBLOK ÇİMENTOSUZ REVİZYON FEMORAL STEM 150-200 MM / KALKARLI-KALKARSIZ CoCr/TİTANYUM KAPLAMALI - KUMLAMA | 00885556580608 | REDAPT MANŞONSUZ MONOLİTİK REVİZYON STEMİ-190MM EBAT 17 STANDART DENGE | SMITH VE NEPHEW MEDİKAL CİHAZLAR TİCARET LİMİTED ŞİRKET | 2667269150845 | UYGUN
EK-3/F-1 | AP3830 | KALÇA REVİZYON FEMORAL KOMPONENT MONOBLOK ÇİMENTOSUZ REVİZYON FEMORAL STEM 150-200 MM / KALKARLI-KALKARSIZ CoCr/TİTANYUM KAPLAMALI - KUMLAMA | 00885556580615 | REDAPT MANŞONSUZ MONOLİTİK REVİZYON STEMİ-190MM EBAT 18 STANDART DENGE | SMITH VE NEPHEW MEDİKAL CİHAZLAR TİCARET LİMİTED ŞİRKET | 2667269150845 | UYGUN
EK-3/F-1 | AP3830 | KALÇA REVİZYON FEMORAL KOMPONENT MONOBLOK ÇİMENTOSUZ REVİZYON FEMORAL STEM 150-200 MM / KALKARLI-KALKARSIZ CoCr/TİTANYUM KAPLAMALI - KUMLAMA | 00885556580622 | REDAPT MANŞONSUZ MONOLİTİK REVİZYON STEMİ-190MM EBAT 19 STANDART DENGE | SMITH VE NEPHEW MEDİKAL CİHAZLAR TİCARET LİMİTED ŞİRKET | 2667269150845 | UYGUN
EK-3/F-1 | AP3830 | KALÇA REVİZYON FEMORAL KOMPONENT MONOBLOK ÇİMENTOSUZ REVİZYON FEMORAL STEM 150-200 MM / KALKARLI-KALKARSIZ CoCr/TİTANYUM KAPLAMALI - KUMLAMA | 00885556580639 | REDAPT MANŞONSUZ MONOLİTİK REVİZYON STEMİ-190MM EBAT 20 STANDART DENGE | SMITH VE NEPHEW MEDİKAL CİHAZLAR TİCARET LİMİTED ŞİRKET | 2667269150845 | UYGUN
EK-3/F-1 | AP3830 | KALÇA REVİZYON FEMORAL KOMPONENT MONOBLOK ÇİMENTOSUZ REVİZYON FEMORAL STEM 150-200 MM / KALKARLI-KALKARSIZ CoCr/TİTANYUM KAPLAMALI - KUMLAMA | 00885556580646 | REDAPT MANŞONSUZ MONOLİTİK REVİZYON STEMİ-190MM EBAT 21 STANDART | SMITH VE NEPHEW MEDİKAL CİHAZLAR TİCARET LİMİTED ŞİRKET | 2667269150845 | UYGUN
EK-3/F-1 | AP3830 | KALÇA REVİZYON FEMORAL KOMPONENT MONOBLOK ÇİMENTOSUZ REVİZYON FEMORAL STEM 150-200 MM / KALKARLI-KALKARSIZ CoCr/TİTANYUM KAPLAMALI - KUMLAMA | 00885556580738 | REDAPT MANŞONSUZ MONOLİTİK REVİZYON STEMİ-190MM EBAT 12 YÜKSEK DENGE | SMITH VE NEPHEW MEDİKAL CİHAZLAR TİCARET LİMİTED ŞİRKET | 2667269150845 | UYGUN
EK-3/F-1 | AP3830 | KALÇA REVİZYON FEMORAL KOMPONENT MONOBLOK ÇİMENTOSUZ REVİZYON FEMORAL STEM 150-200 MM / KALKARLI-KALKARSIZ CoCr/TİTANYUM KAPLAMALI - KUMLAMA | 00885556580745 | REDAPT MANŞONSUZ MONOLİTİK REVİZYON STEMİ-190MM EBAT 13 YÜKSEK DENGE | SMITH VE NEPHEW MEDİKAL CİHAZLAR TİCARET LİMİTED ŞİRKET | 2667269150845 | UYGUN
EK-3/F-1 | AP3830 | KALÇA REVİZYON FEMORAL KOMPONENT MONOBLOK ÇİMENTOSUZ REVİZYON FEMORAL STEM 150-200 MM / KALKARLI-KALKARSIZ CoCr/TİTANYUM KAPLAMALI - KUMLAMA | 00885556580752 | REDAPT MANŞONSUZ MONOLİTİK REVİZYON STEMİ-190MM EBAT 14 YÜKSEK DENGE | SMITH VE NEPHEW MEDİKAL CİHAZLAR TİCARET LİMİTED ŞİRKET | 2667269150845 | UYGUN
EK-3/F-1 | AP3830 | KALÇA REVİZYON FEMORAL KOMPONENT MONOBLOK ÇİMENTOSUZ REVİZYON FEMORAL STEM 150-200 MM / KALKARLI-KALKARSIZ CoCr/TİTANYUM KAPLAMALI - KUMLAMA | 00885556580769 | REDAPT MANŞONSUZ MONOLİTİK REVİZYON STEMİ-190MM EBAT 15 YÜKSEK DENGE | SMITH VE NEPHEW MEDİKAL CİHAZLAR TİCARET LİMİTED ŞİRKET | 2667269150845 | UYGUN
EK-3/F-1 | AP3830 | KALÇA REVİZYON FEMORAL KOMPONENT MONOBLOK ÇİMENTOSUZ REVİZYON FEMORAL STEM 150-200 MM / KALKARLI-KALKARSIZ CoCr/TİTANYUM KAPLAMALI - KUMLAMA | 00885556580776 | REDAPT MANŞONSUZ MONOLİTİK REVİZYON STEMİ-190MM EBAT 16 YÜKSEK DENGE | SMITH VE NEPHEW MEDİKAL CİHAZLAR TİCARET LİMİTED ŞİRKET | 2667269150845 | UYGUN
EK-3/F-1 | AP3830 | KALÇA REVİZYON FEMORAL KOMPONENT MONOBLOK ÇİMENTOSUZ REVİZYON FEMORAL STEM 150-200 MM / KALKARLI-KALKARSIZ CoCr/TİTANYUM KAPLAMALI - KUMLAMA | 00885556580783 | REDAPT MANŞONSUZ MONOLİTİK REVİZYON STEMİ-190MM EBAT 17 YÜKSEK DENGE | SMITH VE NEPHEW MEDİKAL CİHAZLAR TİCARET LİMİTED ŞİRKET | 2667269150845 | UYGUN
EK-3/F-1 | AP3830 | KALÇA REVİZYON FEMORAL KOMPONENT MONOBLOK ÇİMENTOSUZ REVİZYON FEMORAL STEM 150-200 MM / KALKARLI-KALKARSIZ CoCr/TİTANYUM KAPLAMALI - KUMLAMA | 00885556580790 | REDAPT MANŞONSUZ MONOLİTİK REVİZYON STEMİ-190MM EBAT 18 YÜKSEK DENGE | SMITH VE NEPHEW MEDİKAL CİHAZLAR TİCARET LİMİTED ŞİRKET | 2667269150845 | UYGUN
EK-3/F-1 | AP3830 | KALÇA REVİZYON FEMORAL KOMPONENT MONOBLOK ÇİMENTOSUZ REVİZYON FEMORAL STEM 150-200 MM / KALKARLI-KALKARSIZ CoCr/TİTANYUM KAPLAMALI - KUMLAMA | 00885556580806 | REDAPT MANŞONSUZ MONOLİTİK REVİZYON STEMİ-190MM EBAT 19 YÜKSEK DENGE | SMITH VE NEPHEW MEDİKAL CİHAZLAR TİCARET LİMİTED ŞİRKET | 2667269150845 | UYGUN
EK-3/F-1 | AP3830 | KALÇA REVİZYON FEMORAL KOMPONENT MONOBLOK ÇİMENTOSUZ REVİZYON FEMORAL STEM 150-200 MM / KALKARLI-KALKARSIZ CoCr/TİTANYUM KAPLAMALI - KUMLAMA | 00885556580882 | REDAPT MANŞONSUZ MONOLİTİK REVİZYON STEMİ-190MM EBAT 20 YÜKSEK DENGE | SMITH VE NEPHEW MEDİKAL CİHAZLAR TİCARET LİMİTED ŞİRKET | 2667269150845 | UYGUN
EK-3/F-1 | AP3830 | KALÇA REVİZYON FEMORAL KOMPONENT MONOBLOK ÇİMENTOSUZ REVİZYON FEMORAL STEM 150-200 MM / KALKARLI-KALKARSIZ CoCr/TİTANYUM KAPLAMALI - KUMLAMA | 00885556580813 | REDAPT MANŞONSUZ MONOLİTİK REVİZYON STEMİ-190MM EBAT 21 YÜKSEK DENGE | SMITH VE NEPHEW MEDİKAL CİHAZLAR TİCARET LİMİTED ŞİRKET | 2667269150845 | UYGUN
EK-3/F-1 | AP3870 | KALÇA REVİZYON FEMORAL KOMPONENT MONOBLOK ÇİMENTOSUZ REVİZYON FEMORAL STEM 200 MM VE ÜZERİ / KALKARLI-KALKARSIZ CoCr/TİTANYUM KAPLAMALI - KUMLAMA | 00885556579275 | REDAPT MANŞONSUZ MONOLİTİK REVİZYON STEMİ-240MM EBAT 12 STANDART DENGE | SMITH VE NEPHEW MEDİKAL CİHAZLAR TİCARET LİMİTED ŞİRKET | 2667269150845 | UYGUN
EK-3/F-1 | AP3870 | KALÇA REVİZYON FEMORAL KOMPONENT MONOBLOK ÇİMENTOSUZ REVİZYON FEMORAL STEM 200 MM VE ÜZERİ / KALKARLI-KALKARSIZ CoCr/TİTANYUM KAPLAMALI - KUMLAMA | 00885556579169 | REDAPT MANŞONSUZ MONOLİTİK REVİZYON STEMİ-240MM EBAT 13 STANDART DENGE | SMITH VE NEPHEW MEDİKAL CİHAZLAR TİCARET LİMİTED ŞİRKET | 2667269150845 | UYGUN
EK-3/F-1 | AP3870 | KALÇA REVİZYON FEMORAL KOMPONENT MONOBLOK ÇİMENTOSUZ REVİZYON FEMORAL STEM 200 MM VE ÜZERİ / KALKARLI-KALKARSIZ CoCr/TİTANYUM KAPLAMALI - KUMLAMA | 00885556579282 | REDAPT MANŞONSUZ MONOLİTİK REVİZYON STEMİ-240MM EBAT 14 STANDART DENGE | SMITH VE NEPHEW MEDİKAL CİHAZLAR TİCARET LİMİTED ŞİRKET | 2667269150845 | UYGUN
EK-3/F-1 | AP3870 | KALÇA REVİZYON FEMORAL KOMPONENT MONOBLOK ÇİMENTOSUZ REVİZYON FEMORAL STEM 200 MM VE ÜZERİ / KALKARLI-KALKARSIZ CoCr/TİTANYUM KAPLAMALI - KUMLAMA | 00885556579299 | REDAPT MANŞONSUZ MONOLİTİK REVİZYON STEMİ-240MM EBAT 15 STANDART DENGE | SMITH VE NEPHEW MEDİKAL CİHAZLAR TİCARET LİMİTED ŞİRKET | 2667269150845 | UYGUN
EK-3/F-1 | AP3870 | KALÇA REVİZYON FEMORAL KOMPONENT MONOBLOK ÇİMENTOSUZ REVİZYON FEMORAL STEM 200 MM VE ÜZERİ / KALKARLI-KALKARSIZ CoCr/TİTANYUM KAPLAMALI - KUMLAMA | 00885556579305 | REDAPT MANŞONSUZ MONOLİTİK REVİZYON STEMİ-240MM EBAT 16 STANDART DENGE | SMITH VE NEPHEW MEDİKAL CİHAZLAR TİCARET LİMİTED ŞİRKET | 2667269150845 | UYGUN
EK-3/F-1 | AP3870 | KALÇA REVİZYON FEMORAL KOMPONENT MONOBLOK ÇİMENTOSUZ REVİZYON FEMORAL STEM 200 MM VE ÜZERİ / KALKARLI-KALKARSIZ CoCr/TİTANYUM KAPLAMALI - KUMLAMA | 00885556579312 | REDAPT MANŞONSUZ MONOLİTİK REVİZYON STEMİ-240MM EBAT 17 STANDART DENGE | SMITH VE NEPHEW MEDİKAL CİHAZLAR TİCARET LİMİTED ŞİRKET | 2667269150845 | UYGUN
EK-3/F-1 | AP3870 | KALÇA REVİZYON FEMORAL KOMPONENT MONOBLOK ÇİMENTOSUZ REVİZYON FEMORAL STEM 200 MM VE ÜZERİ / KALKARLI-KALKARSIZ CoCr/TİTANYUM KAPLAMALI - KUMLAMA | 00885556579329 | REDAPT MANŞONSUZ MONOLİTİK REVİZYON STEMİ-240MM EBAT 18 STANDART DENGE | SMITH VE NEPHEW MEDİKAL CİHAZLAR TİCARET LİMİTED ŞİRKET | 2667269150845 | UYGUN
EK-3/F-1 | AP3870 | KALÇA REVİZYON FEMORAL KOMPONENT MONOBLOK ÇİMENTOSUZ REVİZYON FEMORAL STEM 200 MM VE ÜZERİ / KALKARLI-KALKARSIZ CoCr/TİTANYUM KAPLAMALI - KUMLAMA | 00885556579336 | REDAPT MANŞONSUZ MONOLİTİK REVİZYON STEMİ-240MM EBAT 19 STANDART DENGE | SMITH VE NEPHEW MEDİKAL CİHAZLAR TİCARET LİMİTED ŞİRKET | 2667269150845 | UYGUN
EK-3/F-1 | AP3870 | KALÇA REVİZYON FEMORAL KOMPONENT MONOBLOK ÇİMENTOSUZ REVİZYON FEMORAL STEM 200 MM VE ÜZERİ / KALKARLI-KALKARSIZ CoCr/TİTANYUM KAPLAMALI - KUMLAMA | 00885556579343 | REDAPT MANŞONSUZ MONOLİTİK REVİZYON STEMİ-240MM EBAT 20 STANDART DENGE | SMITH VE NEPHEW MEDİKAL CİHAZLAR TİCARET LİMİTED ŞİRKET | 2667269150845 | UYGUN
EK-3/F-1 | AP3870 | KALÇA REVİZYON FEMORAL KOMPONENT MONOBLOK ÇİMENTOSUZ REVİZYON FEMORAL STEM 200 MM VE ÜZERİ / KALKARLI-KALKARSIZ CoCr/TİTANYUM KAPLAMALI - KUMLAMA | 00885556579350 | REDAPT MANŞONSUZ MONOLİTİK REVİZYON STEMİ-240MM EBAT 21 STANDART DENGE | SMITH VE NEPHEW MEDİKAL CİHAZLAR TİCARET LİMİTED ŞİRKET | 2667269150845 | UYGUN
EK-3/F-1 | AP3870 | KALÇA REVİZYON FEMORAL KOMPONENT MONOBLOK ÇİMENTOSUZ REVİZYON FEMORAL STEM 200 MM VE ÜZERİ / KALKARLI-KALKARSIZ CoCr/TİTANYUM KAPLAMALI - KUMLAMA | 00885556579428 | REDAPT MANŞONSUZ MONOLİTİK REVİZYON STEMİ-240MM EBAT 12 YÜKSEK DENGE | SMITH VE NEPHEW MEDİKAL CİHAZLAR TİCARET LİMİTED ŞİRKET | 2667269150845 | UYGUN
EK-3/F-1 | AP3870 | KALÇA REVİZYON FEMORAL KOMPONENT MONOBLOK ÇİMENTOSUZ REVİZYON FEMORAL STEM 200 MM VE ÜZERİ / KALKARLI-KALKARSIZ CoCr/TİTANYUM KAPLAMALI - KUMLAMA | 00885556579435 | REDAPT MANŞONSUZ MONOLİTİK REVİZYON STEMİ-240MM EBAT 13 YÜKSEK DENGE | SMITH VE NEPHEW MEDİKAL CİHAZLAR TİCARET LİMİTED ŞİRKET | 2667269150845 | UYGUN
EK-3/F-1 | AP3870 | KALÇA REVİZYON FEMORAL KOMPONENT MONOBLOK ÇİMENTOSUZ REVİZYON FEMORAL STEM 200 MM VE ÜZERİ / KALKARLI-KALKARSIZ CoCr/TİTANYUM KAPLAMALI - KUMLAMA | 00885556579893 | REDAPT MANŞONSUZ MONOLİTİK REVİZYON STEMİ-240MM EBAT 14 YÜKSEK DENGE | SMITH VE NEPHEW MEDİKAL CİHAZLAR TİCARET LİMİTED ŞİRKET | 2667269150845 | UYGUN
EK-3/F-1 | AP3870 | KALÇA REVİZYON FEMORAL KOMPONENT MONOBLOK ÇİMENTOSUZ REVİZYON FEMORAL STEM 200 MM VE ÜZERİ / KALKARLI-KALKARSIZ CoCr/TİTANYUM KAPLAMALI - KUMLAMA | 00885556579442 | REDAPT MANŞONSUZ MONOLİTİK REVİZYON STEMİ-240MM EBAT 15 YÜKSEK DENGE | SMITH VE NEPHEW MEDİKAL CİHAZLAR TİCARET LİMİTED ŞİRKET | 2667269150845 | UYGUN
EK-3/F-1 | AP3870 | KALÇA REVİZYON FEMORAL KOMPONENT MONOBLOK ÇİMENTOSUZ REVİZYON FEMORAL STEM 200 MM VE ÜZERİ / KALKARLI-KALKARSIZ CoCr/TİTANYUM KAPLAMALI - KUMLAMA | 00885556579459 | REDAPT MANŞONSUZ MONOLİTİK REVİZYON STEMİ-240MM EBAT 16 YÜKSEK DENGE | SMITH VE NEPHEW MEDİKAL CİHAZLAR TİCARET LİMİTED ŞİRKET | 2667269150845 | UYGUN
EK-3/F-1 | AP3870 | KALÇA REVİZYON FEMORAL KOMPONENT MONOBLOK ÇİMENTOSUZ REVİZYON FEMORAL STEM 200 MM VE ÜZERİ / KALKARLI-KALKARSIZ CoCr/TİTANYUM KAPLAMALI - KUMLAMA | 00885556579466 | REDAPT MANŞONSUZ MONOLİTİK REVİZYON STEMİ-240MM EBAT 17 YÜKSEK DENGE | SMITH VE NEPHEW MEDİKAL CİHAZLAR TİCARET LİMİTED ŞİRKET | 2667269150845 | UYGUN
EK-3/F-1 | AP3870 | KALÇA REVİZYON FEMORAL KOMPONENT MONOBLOK ÇİMENTOSUZ REVİZYON FEMORAL STEM 200 MM VE ÜZERİ / KALKARLI-KALKARSIZ CoCr/TİTANYUM KAPLAMALI - KUMLAMA | 00885556579473 | REDAPT MANŞONSUZ MONOLİTİK REVİZYON STEMİ-240MM EBAT 18 YÜKSEK DENGE | SMITH VE NEPHEW MEDİKAL CİHAZLAR TİCARET LİMİTED ŞİRKET | 2667269150845 | UYGUN
EK-3/F-1 | AP3870 | KALÇA REVİZYON FEMORAL KOMPONENT MONOBLOK ÇİMENTOSUZ REVİZYON FEMORAL STEM 200 MM VE ÜZERİ / KALKARLI-KALKARSIZ CoCr/TİTANYUM KAPLAMALI - KUMLAMA | 00885556579480 | REDAPT MANŞONSUZ MONOLİTİK REVİZYON STEMİ-240MM EBAT 19 YÜKSEK DENGE | SMITH VE NEPHEW MEDİKAL CİHAZLAR TİCARET LİMİTED ŞİRKET | 2667269150845 | UYGUN
EK-3/F-1 | AP3870 | KALÇA REVİZYON FEMORAL KOMPONENT MONOBLOK ÇİMENTOSUZ REVİZYON FEMORAL STEM 200 MM VE ÜZERİ / KALKARLI-KALKARSIZ CoCr/TİTANYUM KAPLAMALI - KUMLAMA | 00885556579497 | REDAPT MANŞONSUZ MONOLİTİK REVİZYON STEMİ-240MM EBAT 20 YÜKSEK DENGE | SMITH VE NEPHEW MEDİKAL CİHAZLAR TİCARET LİMİTED ŞİRKET | 2667269150845 | UYGUN
EK-3/F-1 | AP3870 | KALÇA REVİZYON FEMORAL KOMPONENT MONOBLOK ÇİMENTOSUZ REVİZYON FEMORAL STEM 200 MM VE ÜZERİ / KALKARLI-KALKARSIZ CoCr/TİTANYUM KAPLAMALI - KUMLAMA | 00885556579503 | REDAPT MANŞONSUZ MONOLİTİK REVİZYON STEMİ-240MM EBAT 21 YÜKSEK DENGE | SMITH VE NEPHEW MEDİKAL CİHAZLAR TİCARET LİMİTED ŞİRKET | 2667269150845 | UYGUN
EK-3/F-1 | AP3870 | KALÇA REVİZYON FEMORAL KOMPONENT MONOBLOK ÇİMENTOSUZ REVİZYON FEMORAL STEM 200 MM VE ÜZERİ / KALKARLI-KALKARSIZ CoCr/TİTANYUM KAPLAMALI - KUMLAMA | 00885556579572 | REDAPT MANŞONSUZ MONOLİTİK REVİZYON STEMİ-300MM EBAT 12 STANDART DENGE | SMITH VE NEPHEW MEDİKAL CİHAZLAR TİCARET LİMİTED ŞİRKET | 2667269150845 | UYGUN
EK-3/F-1 | AP3870 | KALÇA REVİZYON FEMORAL KOMPONENT MONOBLOK ÇİMENTOSUZ REVİZYON FEMORAL STEM 200 MM VE ÜZERİ / KALKARLI-KALKARSIZ CoCr/TİTANYUM KAPLAMALI - KUMLAMA | 00885556579589 | REDAPT MANŞONSUZ MONOLİTİK REVİZYON STEMİ-300MM EBAT 13 STANDART DENGE | SMITH VE NEPHEW MEDİKAL CİHAZLAR TİCARET LİMİTED ŞİRKET | 2667269150845 | UYGUN
EK-3/F-1 | AP3870 | KALÇA REVİZYON FEMORAL KOMPONENT MONOBLOK ÇİMENTOSUZ REVİZYON FEMORAL STEM 200 MM VE ÜZERİ / KALKARLI-KALKARSIZ CoCr/TİTANYUM KAPLAMALI - KUMLAMA | 00885556579596 | REDAPT MANŞONSUZ MONOLİTİK REVİZYON STEMİ-300MM EBAT 14 STANDART DENGE | SMITH VE NEPHEW MEDİKAL CİHAZLAR TİCARET LİMİTED ŞİRKET | 2667269150845 | UYGUN
EK-3/F-1 | AP3870 | KALÇA REVİZYON FEMORAL KOMPONENT MONOBLOK ÇİMENTOSUZ REVİZYON FEMORAL STEM 200 MM VE ÜZERİ / KALKARLI-KALKARSIZ CoCr/TİTANYUM KAPLAMALI - KUMLAMA | 00885556579602 | REDAPT MANŞONSUZ MONOLİTİK REVİZYON STEMİ-300MM EBAT 15 STANDART DENGE | SMITH VE NEPHEW MEDİKAL CİHAZLAR TİCARET LİMİTED ŞİRKET | 2667269150845 | UYGUN
EK-3/F-1 | AP3870 | KALÇA REVİZYON FEMORAL KOMPONENT MONOBLOK ÇİMENTOSUZ REVİZYON FEMORAL STEM 200 MM VE ÜZERİ / KALKARLI-KALKARSIZ CoCr/TİTANYUM KAPLAMALI - KUMLAMA | 00885556579619 | REDAPT MANŞONSUZ MONOLİTİK REVİZYON STEMİ-300MM EBAT 16 STANDART DENGE | SMITH VE NEPHEW MEDİKAL CİHAZLAR TİCARET LİMİTED ŞİRKET | 2667269150845 | UYGUN
EK-3/F-1 | AP3870 | KALÇA REVİZYON FEMORAL KOMPONENT MONOBLOK ÇİMENTOSUZ REVİZYON FEMORAL STEM 200 MM VE ÜZERİ / KALKARLI-KALKARSIZ CoCr/TİTANYUM KAPLAMALI - KUMLAMA | 00885556579626 | REDAPT MANŞONSUZ MONOLİTİK REVİZYON STEMİ-300MM EBAT 17 STANDART DENGE | SMITH VE NEPHEW MEDİKAL CİHAZLAR TİCARET LİMİTED ŞİRKET | 2667269150845 | UYGUN
EK-3/F-1 | AP3870 | KALÇA REVİZYON FEMORAL KOMPONENT MONOBLOK ÇİMENTOSUZ REVİZYON FEMORAL STEM 200 MM VE ÜZERİ / KALKARLI-KALKARSIZ CoCr/TİTANYUM KAPLAMALI - KUMLAMA | 00885556579633 | REDAPT MANŞONSUZ MONOLİTİK REVİZYON STEMİ-300MM EBAT 18 STANDART DENGE | SMITH VE NEPHEW MEDİKAL CİHAZLAR TİCARET LİMİTED ŞİRKET | 2667269150845 | UYGUN
EK-3/F-1 | AP3870 | KALÇA REVİZYON FEMORAL KOMPONENT MONOBLOK ÇİMENTOSUZ REVİZYON FEMORAL STEM 200 MM VE ÜZERİ / KALKARLI-KALKARSIZ CoCr/TİTANYUM KAPLAMALI - KUMLAMA | 00885556579640 | REDAPT MANŞONSUZ MONOLİTİK REVİZYON STEMİ-300MM EBAT 19 STANDART DENGE | SMITH VE NEPHEW MEDİKAL CİHAZLAR TİCARET LİMİTED ŞİRKET | 2667269150845 | UYGUN
EK-3/F-1 | AP3870 | KALÇA REVİZYON FEMORAL KOMPONENT MONOBLOK ÇİMENTOSUZ REVİZYON FEMORAL STEM 200 MM VE ÜZERİ / KALKARLI-KALKARSIZ CoCr/TİTANYUM KAPLAMALI - KUMLAMA | 00885556579657 | REDAPT MANŞONSUZ MONOLİTİK REVİZYON STEMİ-300MM EBAT 20 STANDART DENGE | SMITH VE NEPHEW MEDİKAL CİHAZLAR TİCARET LİMİTED ŞİRKET | 2667269150845 | UYGUN
EK-3/F-1 | AP3870 | KALÇA REVİZYON FEMORAL KOMPONENT MONOBLOK ÇİMENTOSUZ REVİZYON FEMORAL STEM 200 MM VE ÜZERİ / KALKARLI-KALKARSIZ CoCr/TİTANYUM KAPLAMALI - KUMLAMA | 00885556579664 | REDAPT MANŞONSUZ MONOLİTİK REVİZYON STEMİ-300MM EBAT 21 STANDART DENGE | SMITH VE NEPHEW MEDİKAL CİHAZLAR TİCARET LİMİTED ŞİRKET | 2667269150845 | UYGUN
EK-3/F-1 | AP3870 | KALÇA REVİZYON FEMORAL KOMPONENT MONOBLOK ÇİMENTOSUZ REVİZYON FEMORAL STEM 200 MM VE ÜZERİ / KALKARLI-KALKARSIZ CoCr/TİTANYUM KAPLAMALI - KUMLAMA | 00885556579732 | REDAPT MANŞONSUZ MONOLİTİK REVİZYON STEMİ-300MM EBAT 12 YÜKSEK DENGE | SMITH VE NEPHEW MEDİKAL CİHAZLAR TİCARET LİMİTED ŞİRKET | 2667269150845 | UYGUN
EK-3/F-1 | AP3870 | KALÇA REVİZYON FEMORAL KOMPONENT MONOBLOK ÇİMENTOSUZ REVİZYON FEMORAL STEM 200 MM VE ÜZERİ / KALKARLI-KALKARSIZ CoCr/TİTANYUM KAPLAMALI - KUMLAMA | 00885556579749 | REDAPT MANŞONSUZ MONOLİTİK REVİZYON STEMİ-300MM EBAT 13 YÜKSEK DENGE | SMITH VE NEPHEW MEDİKAL CİHAZLAR TİCARET LİMİTED ŞİRKET | 2667269150845 | UYGUN
EK-3/F-1 | AP3870 | KALÇA REVİZYON FEMORAL KOMPONENT MONOBLOK ÇİMENTOSUZ REVİZYON FEMORAL STEM 200 MM VE ÜZERİ / KALKARLI-KALKARSIZ CoCr/TİTANYUM KAPLAMALI - KUMLAMA | 00885556579756 | REDAPT MANŞONSUZ MONOLİTİK REVİZYON STEMİ-300MM EBAT 14 YÜKSEK DENGE | SMITH VE NEPHEW MEDİKAL CİHAZLAR TİCARET LİMİTED ŞİRKET | 2667269150845 | UYGUN
EK-3/F-1 | AP3870 | KALÇA REVİZYON FEMORAL KOMPONENT MONOBLOK ÇİMENTOSUZ REVİZYON FEMORAL STEM 200 MM VE ÜZERİ / KALKARLI-KALKARSIZ CoCr/TİTANYUM KAPLAMALI - KUMLAMA | 00885556579763 | REDAPT MANŞONSUZ MONOLİTİK REVİZYON STEMİ-300MM EBAT 15 YÜKSEK DENGE | SMITH VE NEPHEW MEDİKAL CİHAZLAR TİCARET LİMİTED ŞİRKET | 2667269150845 | UYGUN
EK-3/F-1 | AP3870 | KALÇA REVİZYON FEMORAL KOMPONENT MONOBLOK ÇİMENTOSUZ REVİZYON FEMORAL STEM 200 MM VE ÜZERİ / KALKARLI-KALKARSIZ CoCr/TİTANYUM KAPLAMALI - KUMLAMA | 00885556579770 | REDAPT MANŞONSUZ MONOLİTİK REVİZYON STEMİ-300MM EBAT 16 YÜKSEK DENGE | SMITH VE NEPHEW MEDİKAL CİHAZLAR TİCARET LİMİTED ŞİRKET | 2667269150845 | UYGUN
EK-3/F-1 | AP3870 | KALÇA REVİZYON FEMORAL KOMPONENT MONOBLOK ÇİMENTOSUZ REVİZYON FEMORAL STEM 200 MM VE ÜZERİ / KALKARLI-KALKARSIZ CoCr/TİTANYUM KAPLAMALI - KUMLAMA | 00885556579787 | REDAPT MANŞONSUZ MONOLİTİK REVİZYON STEMİ-300MM EBAT 17 YÜKSEK DENGE | SMITH VE NEPHEW MEDİKAL CİHAZLAR TİCARET LİMİTED ŞİRKET | 2667269150845 | UYGUN
EK-3/F-1 | AP3870 | KALÇA REVİZYON FEMORAL KOMPONENT MONOBLOK ÇİMENTOSUZ REVİZYON FEMORAL STEM 200 MM VE ÜZERİ / KALKARLI-KALKARSIZ CoCr/TİTANYUM KAPLAMALI - KUMLAMA | 00885556579794 | REDAPT MANŞONSUZ MONOLİTİK REVİZYON STEMİ-300MM EBAT 18 YÜKSEK DENGE | SMITH VE NEPHEW MEDİKAL CİHAZLAR TİCARET LİMİTED ŞİRKET | 2667269150845 | UYGUN
EK-3/F-1 | AP3870 | KALÇA REVİZYON FEMORAL KOMPONENT MONOBLOK ÇİMENTOSUZ REVİZYON FEMORAL STEM 200 MM VE ÜZERİ / KALKARLI-KALKARSIZ CoCr/TİTANYUM KAPLAMALI - KUMLAMA | 00885556579800 | REDAPT MANŞONSUZ MONOLİTİK REVİZYON STEMİ-300MM EBAT 19 YÜKSEK DENGE | SMITH VE NEPHEW MEDİKAL CİHAZLAR TİCARET LİMİTED ŞİRKET | 2667269150845 | UYGUN
EK-3/F-1 | AP3870 | KALÇA REVİZYON FEMORAL KOMPONENT MONOBLOK ÇİMENTOSUZ REVİZYON FEMORAL STEM 200 MM VE ÜZERİ / KALKARLI-KALKARSIZ CoCr/TİTANYUM KAPLAMALI - KUMLAMA | 00885556579817 | REDAPT MANŞONSUZ MONOLİTİK REVİZYON STEMİ-300MM EBAT 20 YÜKSEK DENGE | SMITH VE NEPHEW MEDİKAL CİHAZLAR TİCARET LİMİTED ŞİRKET | 2667269150845 | UYGUN
EK-3/F-1 | AP3870 | KALÇA REVİZYON FEMORAL KOMPONENT MONOBLOK ÇİMENTOSUZ REVİZYON FEMORAL STEM 200 MM VE ÜZERİ / KALKARLI-KALKARSIZ CoCr/TİTANYUM KAPLAMALI - KUMLAMA | 00885556579824 | REDAPT MANŞONSUZ MONOLİTİK REVİZYON STEMİ-300MM EBAT 21 YÜKSEK DENGE | SMITH VE NEPHEW MEDİKAL CİHAZLAR TİCARET LİMİTED ŞİRKET | 2667269150845 | UYGUN
EK-3/F-1 | AP3870 | KALÇA REVİZYON FEMORAL KOMPONENT MONOBLOK ÇİMENTOSUZ REVİZYON FEMORAL STEM 200 MM VE ÜZERİ / KALKARLI-KALKARSIZ CoCr/TİTANYUM KAPLAMALI - KUMLAMA | 00885556579367 | REDAPT MANŞONSUZ MONOLİTİK REVİZYON STEMİ-240MM EBAT 22 STANDART DENGE | SMITH VE NEPHEW MEDİKAL CİHAZLAR TİCARET LİMİTED ŞİRKET | 2667269150845 | UYGUN
EK-3/F-1 | AP3870 | KALÇA REVİZYON FEMORAL KOMPONENT MONOBLOK ÇİMENTOSUZ REVİZYON FEMORAL STEM 200 MM VE ÜZERİ / KALKARLI-KALKARSIZ CoCr/TİTANYUM KAPLAMALI - KUMLAMA | 00885556579374 | REDAPT MANŞONSUZ MONOLİTİK REVİZYON STEMİ-240MM EBAT 23 STANDART DENGE | SMITH VE NEPHEW MEDİKAL CİHAZLAR TİCARET LİMİTED ŞİRKET | 2667269150845 | UYGUN
EK-3/F-1 | AP3870 | KALÇA REVİZYON FEMORAL KOMPONENT MONOBLOK ÇİMENTOSUZ REVİZYON FEMORAL STEM 200 MM VE ÜZERİ / KALKARLI-KALKARSIZ CoCr/TİTANYUM KAPLAMALI - KUMLAMA | 00885556579381 | REDAPT MANŞONSUZ MONOLİTİK REVİZYON STEMİ-240MM EBAT 24 STANDART DENGE | SMITH VE NEPHEW MEDİKAL CİHAZLAR TİCARET LİMİTED ŞİRKET | 2667269150845 | UYGUN
EK-3/F-1 | AP3870 | KALÇA REVİZYON FEMORAL KOMPONENT MONOBLOK ÇİMENTOSUZ REVİZYON FEMORAL STEM 200 MM VE ÜZERİ / KALKARLI-KALKARSIZ CoCr/TİTANYUM KAPLAMALI - KUMLAMA | 00885556579398 | REDAPT MANŞONSUZ MONOLİTİK REVİZYON STEMİ-240MM EBAT 25 STANDART DENGE | SMITH VE NEPHEW MEDİKAL CİHAZLAR TİCARET LİMİTED ŞİRKET | 2667269150845 | UYGUN
EK-3/F-1 | AP3870 | KALÇA REVİZYON FEMORAL KOMPONENT MONOBLOK ÇİMENTOSUZ REVİZYON FEMORAL STEM 200 MM VE ÜZERİ / KALKARLI-KALKARSIZ CoCr/TİTANYUM KAPLAMALI - KUMLAMA | 00885556579404 | REDAPT MANŞONSUZ MONOLİTİK REVİZYON STEMİ-240MM EBAT 26 STANDART DENGE | SMITH VE NEPHEW MEDİKAL CİHAZLAR TİCARET LİMİTED ŞİRKET | 2667269150845 | UYGUN
EK-3/F-1 | AP3870 | KALÇA REVİZYON FEMORAL KOMPONENT MONOBLOK ÇİMENTOSUZ REVİZYON FEMORAL STEM 200 MM VE ÜZERİ / KALKARLI-KALKARSIZ CoCr/TİTANYUM KAPLAMALI - KUMLAMA | 00885556579411 | REDAPT MANŞONSUZ MONOLİTİK REVİZYON STEMİ-240MM EBAT 27 STANDART DENGE | SMITH VE NEPHEW MEDİKAL CİHAZLAR TİCARET LİMİTED ŞİRKET | 2667269150845 | UYGUN
EK-3/F-1 | AP3870 | KALÇA REVİZYON FEMORAL KOMPONENT MONOBLOK ÇİMENTOSUZ REVİZYON FEMORAL STEM 200 MM VE ÜZERİ / KALKARLI-KALKARSIZ CoCr/TİTANYUM KAPLAMALI - KUMLAMA | 00885556579510 | REDAPT MANŞONSUZ MONOLİTİK REVİZYON STEMİ-240MM EBAT 22 YÜKSEK DENGE | SMITH VE NEPHEW MEDİKAL CİHAZLAR TİCARET LİMİTED ŞİRKET | 2667269150845 | UYGUN
EK-3/F-1 | AP3870 | KALÇA REVİZYON FEMORAL KOMPONENT MONOBLOK ÇİMENTOSUZ REVİZYON FEMORAL STEM 200 MM VE ÜZERİ / KALKARLI-KALKARSIZ CoCr/TİTANYUM KAPLAMALI - KUMLAMA | 00885556579527 | REDAPT MANŞONSUZ MONOLİTİK REVİZYON STEMİ-240MM EBAT 23 YÜKSEK DENGE | SMITH VE NEPHEW MEDİKAL CİHAZLAR TİCARET LİMİTED ŞİRKET | 2667269150845 | UYGUN
EK-3/F-1 | AP3870 | KALÇA REVİZYON FEMORAL KOMPONENT MONOBLOK ÇİMENTOSUZ REVİZYON FEMORAL STEM 200 MM VE ÜZERİ / KALKARLI-KALKARSIZ CoCr/TİTANYUM KAPLAMALI - KUMLAMA | 00885556579541 | REDAPT MANŞONSUZ MONOLİTİK REVİZYON STEMİ-240MM EBAT 24 YÜKSEK DENGE | SMITH VE NEPHEW MEDİKAL CİHAZLAR TİCARET LİMİTED ŞİRKET | 2667269150845 | UYGUN
EK-3/F-1 | AP3870 | KALÇA REVİZYON FEMORAL KOMPONENT MONOBLOK ÇİMENTOSUZ REVİZYON FEMORAL STEM 200 MM VE ÜZERİ / KALKARLI-KALKARSIZ CoCr/TİTANYUM KAPLAMALI - KUMLAMA | 00885556579534 | REDAPT MANŞONSUZ MONOLİTİK REVİZYON STEMİ-240MM EBAT 25 YÜKSEK DENGE | SMITH VE NEPHEW MEDİKAL CİHAZLAR TİCARET LİMİTED ŞİRKET | 2667269150845 | UYGUN
EK-3/F-1 | AP3870 | KALÇA REVİZYON FEMORAL KOMPONENT MONOBLOK ÇİMENTOSUZ REVİZYON FEMORAL STEM 200 MM VE ÜZERİ / KALKARLI-KALKARSIZ CoCr/TİTANYUM KAPLAMALI - KUMLAMA | 00885556579558 | REDAPT MANŞONSUZ MONOLİTİK REVİZYON STEMİ-240MM EBAT 26 YÜKSEK DENGE | SMITH VE NEPHEW MEDİKAL CİHAZLAR TİCARET LİMİTED ŞİRKET | 2667269150845 | UYGUN
EK-3/F-1 | AP3870 | KALÇA REVİZYON FEMORAL KOMPONENT MONOBLOK ÇİMENTOSUZ REVİZYON FEMORAL STEM 200 MM VE ÜZERİ / KALKARLI-KALKARSIZ CoCr/TİTANYUM KAPLAMALI - KUMLAMA | 00885556579565 | REDAPT MANŞONSUZ MONOLİTİK REVİZYON STEMİ-240MM EBAT 27 YÜKSEK DENGE | SMITH VE NEPHEW MEDİKAL CİHAZLAR TİCARET LİMİTED ŞİRKET | 2667269150845 | UYGUN
EK-3/F-1 | AP3870 | KALÇA REVİZYON FEMORAL KOMPONENT MONOBLOK ÇİMENTOSUZ REVİZYON FEMORAL STEM 200 MM VE ÜZERİ / KALKARLI-KALKARSIZ CoCr/TİTANYUM KAPLAMALI - KUMLAMA | 00885556579671 | REDAPT MANŞONSUZ MONOLİTİK REVİZYON STEMİ-300MM EBAT 22 STANDART DENGE | SMITH VE NEPHEW MEDİKAL CİHAZLAR TİCARET LİMİTED ŞİRKET | 2667269150845 | UYGUN
EK-3/F-1 | AP3870 | KALÇA REVİZYON FEMORAL KOMPONENT MONOBLOK ÇİMENTOSUZ REVİZYON FEMORAL STEM 200 MM VE ÜZERİ / KALKARLI-KALKARSIZ CoCr/TİTANYUM KAPLAMALI - KUMLAMA | 00885556579688 | REDAPT MANŞONSUZ MONOLİTİK REVİZYON STEMİ-300MM EBAT 23 STANDART DENGE | SMITH VE NEPHEW MEDİKAL CİHAZLAR TİCARET LİMİTED ŞİRKET | 2667269150845 | UYGUN
EK-3/F-1 | AP3870 | KALÇA REVİZYON FEMORAL KOMPONENT MONOBLOK ÇİMENTOSUZ REVİZYON FEMORAL STEM 200 MM VE ÜZERİ / KALKARLI-KALKARSIZ CoCr/TİTANYUM KAPLAMALI - KUMLAMA | 00885556579695 | REDAPT MANŞONSUZ MONOLİTİK REVİZYON STEMİ-300MM EBAT 24 STANDART DENGE | SMITH VE NEPHEW MEDİKAL CİHAZLAR TİCARET LİMİTED ŞİRKET | 2667269150845 | UYGUN
EK-3/F-1 | AP3870 | KALÇA REVİZYON FEMORAL KOMPONENT MONOBLOK ÇİMENTOSUZ REVİZYON FEMORAL STEM 200 MM VE ÜZERİ / KALKARLI-KALKARSIZ CoCr/TİTANYUM KAPLAMALI - KUMLAMA | 00885556579701 | REDAPT MANŞONSUZ MONOLİTİK REVİZYON STEMİ-300MM EBAT 25 STANDART DENGE | SMITH VE NEPHEW MEDİKAL CİHAZLAR TİCARET LİMİTED ŞİRKET | 2667269150845 | UYGUN
EK-3/F-1 | AP3870 | KALÇA REVİZYON FEMORAL KOMPONENT MONOBLOK ÇİMENTOSUZ REVİZYON FEMORAL STEM 200 MM VE ÜZERİ / KALKARLI-KALKARSIZ CoCr/TİTANYUM KAPLAMALI - KUMLAMA | 00885556579718 | REDAPT MANŞONSUZ MONOLİTİK REVİZYON STEMİ-300MM EBAT 26 STANDART DENGE | SMITH VE NEPHEW MEDİKAL CİHAZLAR TİCARET LİMİTED ŞİRKET | 2667269150845 | UYGUN
EK-3/F-1 | AP3870 | KALÇA REVİZYON FEMORAL KOMPONENT MONOBLOK ÇİMENTOSUZ REVİZYON FEMORAL STEM 200 MM VE ÜZERİ / KALKARLI-KALKARSIZ CoCr/TİTANYUM KAPLAMALI - KUMLAMA | 00885556579725 | REDAPT MANŞONSUZ MONOLİTİK REVİZYON STEMİ-300MM EBAT 27 STANDART DENGE | SMITH VE NEPHEW MEDİKAL CİHAZLAR TİCARET LİMİTED ŞİRKET | 2667269150845 | UYGUN
EK-3/F-1 | AP3870 | KALÇA REVİZYON FEMORAL KOMPONENT MONOBLOK ÇİMENTOSUZ REVİZYON FEMORAL STEM 200 MM VE ÜZERİ / KALKARLI-KALKARSIZ CoCr/TİTANYUM KAPLAMALI - KUMLAMA | 00885556579831 | REDAPT MANŞONSUZ MONOLİTİK REVİZYON STEMİ-300MM EBAT 22 YÜKSEK DENGE | SMITH VE NEPHEW MEDİKAL CİHAZLAR TİCARET LİMİTED ŞİRKET | 2667269150845 | UYGUN
EK-3/F-1 | AP3870 | KALÇA REVİZYON FEMORAL KOMPONENT MONOBLOK ÇİMENTOSUZ REVİZYON FEMORAL STEM 200 MM VE ÜZERİ / KALKARLI-KALKARSIZ CoCr/TİTANYUM KAPLAMALI - KUMLAMA | 00885556579848 | REDAPT MANŞONSUZ MONOLİTİK REVİZYON STEMİ-300MM EBAT 23 YÜKSEK DENGE | SMITH VE NEPHEW MEDİKAL CİHAZLAR TİCARET LİMİTED ŞİRKET | 2667269150845 | UYGUN
EK-3/F-1 | AP3870 | KALÇA REVİZYON FEMORAL KOMPONENT MONOBLOK ÇİMENTOSUZ REVİZYON FEMORAL STEM 200 MM VE ÜZERİ / KALKARLI-KALKARSIZ CoCr/TİTANYUM KAPLAMALI - KUMLAMA | 00885556579855 | REDAPT MANŞONSUZ MONOLİTİK REVİZYON STEMİ-300MM EBAT 24 YÜKSEK DENGE | SMITH VE NEPHEW MEDİKAL CİHAZLAR TİCARET LİMİTED ŞİRKET | 2667269150845 | UYGUN
EK-3/F-1 | AP3870 | KALÇA REVİZYON FEMORAL KOMPONENT MONOBLOK ÇİMENTOSUZ REVİZYON FEMORAL STEM 200 MM VE ÜZERİ / KALKARLI-KALKARSIZ CoCr/TİTANYUM KAPLAMALI - KUMLAMA | 00885556579862 | REDAPT MANŞONSUZ MONOLİTİK REVİZYON STEMİ-300MM EBAT 25 YÜKSEK DENGE | SMITH VE NEPHEW MEDİKAL CİHAZLAR TİCARET LİMİTED ŞİRKET | 2667269150845 | UYGUN
EK-3/F-1 | AP3870 | KALÇA REVİZYON FEMORAL KOMPONENT MONOBLOK ÇİMENTOSUZ REVİZYON FEMORAL STEM 200 MM VE ÜZERİ / KALKARLI-KALKARSIZ CoCr/TİTANYUM KAPLAMALI - KUMLAMA | 00885556579879 | REDAPT MANŞONSUZ MONOLİTİK REVİZYON STEMİ-300MM EBAT 26 YÜKSEK DENGE | SMITH VE NEPHEW MEDİKAL CİHAZLAR TİCARET LİMİTED ŞİRKET | 2667269150845 | UYGUN
EK-3/F-1 | AP3870 | KALÇA REVİZYON FEMORAL KOMPONENT MONOBLOK ÇİMENTOSUZ REVİZYON FEMORAL STEM 200 MM VE ÜZERİ / KALKARLI-KALKARSIZ CoCr/TİTANYUM KAPLAMALI - KUMLAMA | 00885556579886 | REDAPT MANŞONSUZ MONOLİTİK REVİZYON STEMİ-300MM EBAT 27 YÜKSEK DENGE | SMITH VE NEPHEW MEDİKAL CİHAZLAR TİCARET LİMİTED ŞİRKET | 2667269150845 | UYGUN
EK-3/F-1 | AP3410 | KALÇA REVİZYON ÇİMENTOSUZ ASETABULAR REVİZYON CUP VİDA (CUPVE RING İÇİN) CoCr/TİTANYUM | 00885556322048 | REDAPT KİLİTLEME VİDASI 15MM | SMITH VE NEPHEW MEDİKAL CİHAZLAR TİCARET LİMİTED ŞİRKET | 2667269150845 | UYGUN
EK-3/F-1 | AP3410 | KALÇA REVİZYON ÇİMENTOSUZ ASETABULAR REVİZYON CUP VİDA (CUPVE RING İÇİN) CoCr/TİTANYUM | 00885556322093 | REDAPT KİLİTLEME VİDASI 20MM | SMITH VE NEPHEW MEDİKAL CİHAZLAR TİCARET LİMİTED ŞİRKET | 2667269150845 | UYGUN
EK-3/F-1 | AP3410 | KALÇA REVİZYON ÇİMENTOSUZ ASETABULAR REVİZYON CUP VİDA (CUPVE RING İÇİN) CoCr/TİTANYUM | 00885556322147 | REDAPT KİLİTLEME VİDASI 25MM | SMITH VE NEPHEW MEDİKAL CİHAZLAR TİCARET LİMİTED ŞİRKET | 2667269150845 | UYGUN
EK-3/F-1 | AP3410 | KALÇA REVİZYON ÇİMENTOSUZ ASETABULAR REVİZYON CUP VİDA (CUPVE RING İÇİN) CoCr/TİTANYUM | 00885556322192 | REDAPT KİLİTLEME VİDASI 30MM | SMITH VE NEPHEW MEDİKAL CİHAZLAR TİCARET LİMİTED ŞİRKET | 2667269150845 | UYGUN
EK-3/F-1 | AP3410 | KALÇA REVİZYON ÇİMENTOSUZ ASETABULAR REVİZYON CUP VİDA (CUPVE RING İÇİN) CoCr/TİTANYUM | 00885556322246 | REDAPT KİLİTLEME VİDASI 35MM | SMITH VE NEPHEW MEDİKAL CİHAZLAR TİCARET LİMİTED ŞİRKET | 2667269150845 | UYGUN
EK-3/F-1 | AP3410 | KALÇA REVİZYON ÇİMENTOSUZ ASETABULAR REVİZYON CUP VİDA (CUPVE RING İÇİN) CoCr/TİTANYUM | 00885556322291 | REDAPT KİLİTLEME VİDASI 40MM | SMITH VE NEPHEW MEDİKAL CİHAZLAR TİCARET LİMİTED ŞİRKET | 2667269150845 | UYGUN
EK-3/F-1 | AP3410 | KALÇA REVİZYON ÇİMENTOSUZ ASETABULAR REVİZYON CUP VİDA (CUPVE RING İÇİN) CoCr/TİTANYUM | 00885556322345 | REDAPT KİLİTLEME VİDASI 45MM | SMITH VE NEPHEW MEDİKAL CİHAZLAR TİCARET LİMİTED ŞİRKET | 2667269150845 | UYGUN
EK-3/F-1 | AP3410 | KALÇA REVİZYON ÇİMENTOSUZ ASETABULAR REVİZYON CUP VİDA (CUPVE RING İÇİN) CoCr/TİTANYUM | 00885556322390 | REDAPT KİLİTLEME VİDASI 50MM | SMITH VE NEPHEW MEDİKAL CİHAZLAR TİCARET LİMİTED ŞİRKET | 2667269150845 | UYGUN
EK-3/F-1 | AP4140 | DİZ REVİZYON FEMORAL BLOK (VİDALARI DAHİL) DİSTAL / POSTERIOR - ÇİMENTOSUZ CoCr/TİTANYUM | +E17843120005112 | Distal femoral augment A5 | SANAT METAL TIBBİ ÜRÜNLER SANAYİ VE TİC.LİMİTED ŞİRKETİ | 2667269052353 | UYGUN
EK-3/F-1 | AP4140 | DİZ REVİZYON FEMORAL BLOK (VİDALARI DAHİL) DİSTAL / POSTERIOR - ÇİMENTOSUZ CoCr/TİTANYUM | +E17843120005213 | Distal femoral augment B5 | SANAT METAL TIBBİ ÜRÜNLER SANAYİ VE TİC.LİMİTED ŞİRKETİ | 2667269052353 | UYGUN
EK-3/F-1 | AP4140 | DİZ REVİZYON FEMORAL BLOK (VİDALARI DAHİL) DİSTAL / POSTERIOR - ÇİMENTOSUZ CoCr/TİTANYUM | +E17843120005314 | Distal femoral augment C5 | SANAT METAL TIBBİ ÜRÜNLER SANAYİ VE TİC.LİMİTED ŞİRKETİ | 2667269052353 | UYGUN
EK-3/F-1 | AP4140 | DİZ REVİZYON FEMORAL BLOK (VİDALARI DAHİL) DİSTAL / POSTERIOR - ÇİMENTOSUZ CoCr/TİTANYUM | +E17843120005415 | Distal femoral augment D5 | SANAT METAL TIBBİ ÜRÜNLER SANAYİ VE TİC.LİMİTED ŞİRKETİ | 2667269052353 | UYGUN
EK-3/F-1 | AP4140 | DİZ REVİZYON FEMORAL BLOK (VİDALARI DAHİL) DİSTAL / POSTERIOR - ÇİMENTOSUZ CoCr/TİTANYUM | +E17843120005516 | Distal femoral augment E5 | SANAT METAL TIBBİ ÜRÜNLER SANAYİ VE TİC.LİMİTED ŞİRKETİ | 2667269052353 | UYGUN
EK-3/F-1 | AP4140 | DİZ REVİZYON FEMORAL BLOK (VİDALARI DAHİL) DİSTAL / POSTERIOR - ÇİMENTOSUZ CoCr/TİTANYUM | +E17843120005617 | Distal femoral augment F5 | SANAT METAL TIBBİ ÜRÜNLER SANAYİ VE TİC.LİMİTED ŞİRKETİ | 2667269052353 | UYGUN
EK-3/F-1 | AP4140 | DİZ REVİZYON FEMORAL BLOK (VİDALARI DAHİL) DİSTAL / POSTERIOR - ÇİMENTOSUZ CoCr/TİTANYUM | +E17843120005718 | Distal femoral augment G5 | SANAT METAL TIBBİ ÜRÜNLER SANAYİ VE TİC.LİMİTED ŞİRKETİ | 2667269052353 | UYGUN
EK-3/F-1 | AP4140 | DİZ REVİZYON FEMORAL BLOK (VİDALARI DAHİL) DİSTAL / POSTERIOR - ÇİMENTOSUZ CoCr/TİTANYUM | +E17843120005819 | Distal femoral augment H5 | SANAT METAL TIBBİ ÜRÜNLER SANAYİ VE TİC.LİMİTED ŞİRKETİ | 2667269052353 | UYGUN
EK-3/F-1 | AP4140 | DİZ REVİZYON FEMORAL BLOK (VİDALARI DAHİL) DİSTAL / POSTERIOR - ÇİMENTOSUZ CoCr/TİTANYUM | +E17843120010310 | Distal femoral augment C10 | SANAT METAL TIBBİ ÜRÜNLER SANAYİ VE TİC.LİMİTED ŞİRKETİ | 2667269052353 | UYGUN
EK-3/F-1 | AP4140 | DİZ REVİZYON FEMORAL BLOK (VİDALARI DAHİL) DİSTAL / POSTERIOR - ÇİMENTOSUZ CoCr/TİTANYUM | +E17843120010411 | Distal femoral augment D10 | SANAT METAL TIBBİ ÜRÜNLER SANAYİ VE TİC.LİMİTED ŞİRKETİ | 2667269052353 | UYGUN
EK-3/F-1 | AP4140 | DİZ REVİZYON FEMORAL BLOK (VİDALARI DAHİL) DİSTAL / POSTERIOR - ÇİMENTOSUZ CoCr/TİTANYUM | +E17843120010512 | Distal femoral augment E10 | SANAT METAL TIBBİ ÜRÜNLER SANAYİ VE TİC.LİMİTED ŞİRKETİ | 2667269052353 | UYGUN
EK-3/F-1 | AP4140 | DİZ REVİZYON FEMORAL BLOK (VİDALARI DAHİL) DİSTAL / POSTERIOR - ÇİMENTOSUZ CoCr/TİTANYUM | +E17843120010613 | Distal femoral augment F10 | SANAT METAL TIBBİ ÜRÜNLER SANAYİ VE TİC.LİMİTED ŞİRKETİ | 2667269052353 | UYGUN
EK-3/F-1 | AP4140 | DİZ REVİZYON FEMORAL BLOK (VİDALARI DAHİL) DİSTAL / POSTERIOR - ÇİMENTOSUZ CoCr/TİTANYUM | +E17843120010714 | Distal femoral augment G10 | SANAT METAL TIBBİ ÜRÜNLER SANAYİ VE TİC.LİMİTED ŞİRKETİ | 2667269052353 | UYGUN
EK-3/F-1 | AP4140 | DİZ REVİZYON FEMORAL BLOK (VİDALARI DAHİL) DİSTAL / POSTERIOR - ÇİMENTOSUZ CoCr/TİTANYUM | +E17843120010815 | Distal femoral augment H10 | SANAT METAL TIBBİ ÜRÜNLER SANAYİ VE TİC.LİMİTED ŞİRKETİ | 2667269052353 | UYGUN
EK-3/F-1 | AP4140 | DİZ REVİZYON FEMORAL BLOK (VİDALARI DAHİL) DİSTAL / POSTERIOR - ÇİMENTOSUZ CoCr/TİTANYUM | +E17843120015618 | Distal femoral augment F15 | SANAT METAL TIBBİ ÜRÜNLER SANAYİ VE TİC.LİMİTED ŞİRKETİ | 2667269052353 | UYGUN
EK-3/F-1 | AP4140 | DİZ REVİZYON FEMORAL BLOK (VİDALARI DAHİL) DİSTAL / POSTERIOR - ÇİMENTOSUZ CoCr/TİTANYUM | +E17843120015719 | Distal femoral augment G15 | SANAT METAL TIBBİ ÜRÜNLER SANAYİ VE TİC.LİMİTED ŞİRKETİ | 2667269052353 | UYGUN
EK-3/F-1 | AP4140 | DİZ REVİZYON FEMORAL BLOK (VİDALARI DAHİL) DİSTAL / POSTERIOR - ÇİMENTOSUZ CoCr/TİTANYUM | +E1784312001581A | Distal femoral augment H15 | SANAT METAL TIBBİ ÜRÜNLER SANAYİ VE TİC.LİMİTED ŞİRKETİ | 2667269052353 | UYGUN
EK-3/F-1 | AP4140 | DİZ REVİZYON FEMORAL BLOK (VİDALARI DAHİL) DİSTAL / POSTERIOR - ÇİMENTOSUZ CoCr/TİTANYUM | +E17843130005113 | Posterior femoral augment A5 | SANAT METAL TIBBİ ÜRÜNLER SANAYİ VE TİC.LİMİTED ŞİRKETİ | 2667269052353 | UYGUN
EK-3/F-1 | AP4140 | DİZ REVİZYON FEMORAL BLOK (VİDALARI DAHİL) DİSTAL / POSTERIOR - ÇİMENTOSUZ CoCr/TİTANYUM | +E17843130005214 | Posterior femoral augment B5 | SANAT METAL TIBBİ ÜRÜNLER SANAYİ VE TİC.LİMİTED ŞİRKETİ | 2667269052353 | UYGUN
EK-3/F-1 | AP4140 | DİZ REVİZYON FEMORAL BLOK (VİDALARI DAHİL) DİSTAL / POSTERIOR - ÇİMENTOSUZ CoCr/TİTANYUM | +E17843130005315 | Posterior femoral augment C5 | SANAT METAL TIBBİ ÜRÜNLER SANAYİ VE TİC.LİMİTED ŞİRKETİ | 2667269052353 | UYGUN
EK-3/F-1 | AP4140 | DİZ REVİZYON FEMORAL BLOK (VİDALARI DAHİL) DİSTAL / POSTERIOR - ÇİMENTOSUZ CoCr/TİTANYUM | +E17843130005416 | Posterior femoral augment D5 | SANAT METAL TIBBİ ÜRÜNLER SANAYİ VE TİC.LİMİTED ŞİRKETİ | 2667269052353 | UYGUN
EK-3/F-1 | AP4140 | DİZ REVİZYON FEMORAL BLOK (VİDALARI DAHİL) DİSTAL / POSTERIOR - ÇİMENTOSUZ CoCr/TİTANYUM | +E17843130005517 | Posterior femoral augment E5 | SANAT METAL TIBBİ ÜRÜNLER SANAYİ VE TİC.LİMİTED ŞİRKETİ | 2667269052353 | UYGUN
EK-3/F-1 | AP4140 | DİZ REVİZYON FEMORAL BLOK (VİDALARI DAHİL) DİSTAL / POSTERIOR - ÇİMENTOSUZ CoCr/TİTANYUM | +E17843130005618 | Posterior femoral augment F5 | SANAT METAL TIBBİ ÜRÜNLER SANAYİ VE TİC.LİMİTED ŞİRKETİ | 2667269052353 | UYGUN
EK-3/F-1 | AP4140 | DİZ REVİZYON FEMORAL BLOK (VİDALARI DAHİL) DİSTAL / POSTERIOR - ÇİMENTOSUZ CoCr/TİTANYUM | +E17843130005719 | Posterior femoral augment G5 | SANAT METAL TIBBİ ÜRÜNLER SANAYİ VE TİC.LİMİTED ŞİRKETİ | 2667269052353 | UYGUN
EK-3/F-1 | AP4140 | DİZ REVİZYON FEMORAL BLOK (VİDALARI DAHİL) DİSTAL / POSTERIOR - ÇİMENTOSUZ CoCr/TİTANYUM | +E1784313000581A | Posterior femoral augment H5 | SANAT METAL TIBBİ ÜRÜNLER SANAYİ VE TİC.LİMİTED ŞİRKETİ | 2667269052353 | UYGUN
EK-3/F-1 | AP4140 | DİZ REVİZYON FEMORAL BLOK (VİDALARI DAHİL) DİSTAL / POSTERIOR - ÇİMENTOSUZ CoCr/TİTANYUM | +E17843130010311 | Posterior femoral augment C10 | SANAT METAL TIBBİ ÜRÜNLER SANAYİ VE TİC.LİMİTED ŞİRKETİ | 2667269052353 | UYGUN
EK-3/F-1 | AP4140 | DİZ REVİZYON FEMORAL BLOK (VİDALARI DAHİL) DİSTAL / POSTERIOR - ÇİMENTOSUZ CoCr/TİTANYUM | +E17843130010412 | Posterior femoral augment D10 | SANAT METAL TIBBİ ÜRÜNLER SANAYİ VE TİC.LİMİTED ŞİRKETİ | 2667269052353 | UYGUN
EK-3/F-1 | AP4140 | DİZ REVİZYON FEMORAL BLOK (VİDALARI DAHİL) DİSTAL / POSTERIOR - ÇİMENTOSUZ CoCr/TİTANYUM | +E17843130010513 | Posterior femoral augment E10 | SANAT METAL TIBBİ ÜRÜNLER SANAYİ VE TİC.LİMİTED ŞİRKETİ | 2667269052353 | UYGUN
EK-3/F-1 | AP4140 | DİZ REVİZYON FEMORAL BLOK (VİDALARI DAHİL) DİSTAL / POSTERIOR - ÇİMENTOSUZ CoCr/TİTANYUM | +E17843130010614 | Posterior femoral augment F10 | SANAT METAL TIBBİ ÜRÜNLER SANAYİ VE TİC.LİMİTED ŞİRKETİ | 2667269052353 | UYGUN
EK-3/F-1 | AP4140 | DİZ REVİZYON FEMORAL BLOK (VİDALARI DAHİL) DİSTAL / POSTERIOR - ÇİMENTOSUZ CoCr/TİTANYUM | +E17843130010715 | Posterior femoral augment G10 | SANAT METAL TIBBİ ÜRÜNLER SANAYİ VE TİC.LİMİTED ŞİRKETİ | 2667269052353 | UYGUN
EK-3/F-1 | AP4140 | DİZ REVİZYON FEMORAL BLOK (VİDALARI DAHİL) DİSTAL / POSTERIOR - ÇİMENTOSUZ CoCr/TİTANYUM | +E17843130010816 | Posterior femoral augment H10 | SANAT METAL TIBBİ ÜRÜNLER SANAYİ VE TİC.LİMİTED ŞİRKETİ | 2667269052353 | UYGUN
EK-3/F-1 | AP4140 | DİZ REVİZYON FEMORAL BLOK (VİDALARI DAHİL) DİSTAL / POSTERIOR - ÇİMENTOSUZ CoCr/TİTANYUM | +E17843130015619 | Posterior femoral augment F15 | SANAT METAL TIBBİ ÜRÜNLER SANAYİ VE TİC.LİMİTED ŞİRKETİ | 2667269052353 | UYGUN
EK-3/F-1 | AP4140 | DİZ REVİZYON FEMORAL BLOK (VİDALARI DAHİL) DİSTAL / POSTERIOR - ÇİMENTOSUZ CoCr/TİTANYUM | +E1784313001571A | Posterior femoral augment G15 | SANAT METAL TIBBİ ÜRÜNLER SANAYİ VE TİC.LİMİTED ŞİRKETİ | 2667269052353 | UYGUN
EK-3/F-1 | AP4140 | DİZ REVİZYON FEMORAL BLOK (VİDALARI DAHİL) DİSTAL / POSTERIOR - ÇİMENTOSUZ CoCr/TİTANYUM | +E1784313001581B | Posterior femoral augment H15 | SANAT METAL TIBBİ ÜRÜNLER SANAYİ VE TİC.LİMİTED ŞİRKETİ | 2667269052353 | UYGUN
EK-3/F-1 | AP4220 | DİZ REVİZYON TIBIAL KOMPONENT REVİZYON AMAÇLI TİBİAL KOMPONENT-ÇİMENTOLU CoCr/TİTANYUM KAPLAMASIZ | +E1784321000011/ | Tibial component - AUG 1 | SANAT METAL TIBBİ ÜRÜNLER SANAYİ VE TİC.LİMİTED ŞİRKETİ | 2667269052353 | UYGUN
EK-3/F-1 | AP4220 | DİZ REVİZYON TIBIAL KOMPONENT REVİZYON AMAÇLI TİBİAL KOMPONENT-ÇİMENTOLU CoCr/TİTANYUM KAPLAMASIZ | +E1784321000021+ | Tibial component - AUG 2 | SANAT METAL TIBBİ ÜRÜNLER SANAYİ VE TİC.LİMİTED ŞİRKETİ | 2667269052353 | UYGUN
EK-3/F-1 | AP4220 | DİZ REVİZYON TIBIAL KOMPONENT REVİZYON AMAÇLI TİBİAL KOMPONENT-ÇİMENTOLU CoCr/TİTANYUM KAPLAMASIZ | +E1784321000031% | Tibial component - AUG 3 | SANAT METAL TIBBİ ÜRÜNLER SANAYİ VE TİC.LİMİTED ŞİRKETİ | 2667269052353 | UYGUN
EK-3/F-1 | AP4220 | DİZ REVİZYON TIBIAL KOMPONENT REVİZYON AMAÇLI TİBİAL KOMPONENT-ÇİMENTOLU CoCr/TİTANYUM KAPLAMASIZ | +E17843210000410 | Tibial component - AUG 4 | SANAT METAL TIBBİ ÜRÜNLER SANAYİ VE TİC.LİMİTED ŞİRKETİ | 2667269052353 | UYGUN
EK-3/F-1 | AP4220 | DİZ REVİZYON TIBIAL KOMPONENT REVİZYON AMAÇLI TİBİAL KOMPONENT-ÇİMENTOLU CoCr/TİTANYUM KAPLAMASIZ | +E17843210000511 | Tibial component - AUG 5 | SANAT METAL TIBBİ ÜRÜNLER SANAYİ VE TİC.LİMİTED ŞİRKETİ | 2667269052353 | UYGUN
EK-3/F-1 | AP4220 | DİZ REVİZYON TIBIAL KOMPONENT REVİZYON AMAÇLI TİBİAL KOMPONENT-ÇİMENTOLU CoCr/TİTANYUM KAPLAMASIZ | +E17843210000612 | Tibial component - AUG 6 | SANAT METAL TIBBİ ÜRÜNLER SANAYİ VE TİC.LİMİTED ŞİRKETİ | 2667269052353 | UYGUN
EK-3/F-1 | AP4220 | DİZ REVİZYON TIBIAL KOMPONENT REVİZYON AMAÇLI TİBİAL KOMPONENT-ÇİMENTOLU CoCr/TİTANYUM KAPLAMASIZ | +E17843210000713 | Tibial component - AUG 7 | SANAT METAL TIBBİ ÜRÜNLER SANAYİ VE TİC.LİMİTED ŞİRKETİ | 2667269052353 | UYGUN
EK-3/F-1 | AP4220 | DİZ REVİZYON TIBIAL KOMPONENT REVİZYON AMAÇLI TİBİAL KOMPONENT-ÇİMENTOLU CoCr/TİTANYUM KAPLAMASIZ | +E17843210000814 | Tibial component - AUG 8 | SANAT METAL TIBBİ ÜRÜNLER SANAYİ VE TİC.LİMİTED ŞİRKETİ | 2667269052353 | UYGUN
EK-3/F-1 | AP4210 | DİZ REVİZYON TİBİAL İNSERT VİDASI REVİZYON AMAÇLI TİBİAL İNSERT DESTEK VİDASI CoCr/TİTANYUM | +E1784321000111+ | KAPAMA VİDASI | SANAT METAL TIBBİ ÜRÜNLER SANAYİ VE TİC.LİMİTED ŞİRKETİ | 2667269052353 | UYGUN
EK-3/F-1 | AP4030 | DİZ REVİZYON FEMORAL KOMPONENT REVİZYON AMAÇLI FEMORAL KOMPONENT-ÇİMENTOLU CoCr/TİTANYUM KAPLAMASIZ | +E17843110010713 | Femoral component - CCA Left "G" | SANAT METAL TIBBİ ÜRÜNLER SANAYİ VE TİC.LİMİTED ŞİRKETİ | 2667269052353 | UYGUN
EK-3/F-1 | AP4030 | DİZ REVİZYON FEMORAL KOMPONENT REVİZYON AMAÇLI FEMORAL KOMPONENT-ÇİMENTOLU CoCr/TİTANYUM KAPLAMASIZ | +E17843110010814 | Femoral component - CCA Left "H" | SANAT METAL TIBBİ ÜRÜNLER SANAYİ VE TİC.LİMİTED ŞİRKETİ | 2667269052353 | UYGUN
EK-3/F-1 | AP4030 | DİZ REVİZYON FEMORAL KOMPONENT REVİZYON AMAÇLI FEMORAL KOMPONENT-ÇİMENTOLU CoCr/TİTANYUM KAPLAMASIZ | +E1784311002011+ | Femoral component - CCA Right "A" | SANAT METAL TIBBİ ÜRÜNLER SANAYİ VE TİC.LİMİTED ŞİRKETİ | 2667269052353 | UYGUN
EK-3/F-1 | AP4030 | DİZ REVİZYON FEMORAL KOMPONENT REVİZYON AMAÇLI FEMORAL KOMPONENT-ÇİMENTOLU CoCr/TİTANYUM KAPLAMASIZ | +E1784311002021% | Femoral component - CCA Right "B" | SANAT METAL TIBBİ ÜRÜNLER SANAYİ VE TİC.LİMİTED ŞİRKETİ | 2667269052353 | UYGUN
EK-3/F-1 | AP4280 | DİZ REVİZYON TIBIAL BLOK (VİDALARI DAHİL) MEDİAL, LATERAL / FULL-ÇİMENTOSUZ CoCr/TİTANYUM | +E1784322000101+ | Tibial augment 1 | SANAT METAL TIBBİ ÜRÜNLER SANAYİ VE TİC.LİMİTED ŞİRKETİ | 2667269052353 | UYGUN
EK-3/F-1 | AP4030 | DİZ REVİZYON FEMORAL KOMPONENT REVİZYON AMAÇLI FEMORAL KOMPONENT-ÇİMENTOLU CoCr/TİTANYUM KAPLAMASIZ | +E17843110020310 | Femoral component - CCA Right "C" | SANAT METAL TIBBİ ÜRÜNLER SANAYİ VE TİC.LİMİTED ŞİRKETİ | 2667269052353 | UYGUN
EK-3/F-1 | AP4280 | DİZ REVİZYON TIBIAL BLOK (VİDALARI DAHİL) MEDİAL, LATERAL / FULL-ÇİMENTOSUZ CoCr/TİTANYUM | +E1784322000111% | Tibial augment (1) | SANAT METAL TIBBİ ÜRÜNLER SANAYİ VE TİC.LİMİTED ŞİRKETİ | 2667269052353 | UYGUN
EK-3/F-1 | AP4030 | DİZ REVİZYON FEMORAL KOMPONENT REVİZYON AMAÇLI FEMORAL KOMPONENT-ÇİMENTOLU CoCr/TİTANYUM KAPLAMASIZ | +E17843110020411 | Femoral component - CCA Right "D" | SANAT METAL TIBBİ ÜRÜNLER SANAYİ VE TİC.LİMİTED ŞİRKETİ | 2667269052353 | UYGUN
EK-3/F-1 | AP4280 | DİZ REVİZYON TIBIAL BLOK (VİDALARI DAHİL) MEDİAL, LATERAL / FULL-ÇİMENTOSUZ CoCr/TİTANYUM | +E1784322000201% | Tibial augment 2 | SANAT METAL TIBBİ ÜRÜNLER SANAYİ VE TİC.LİMİTED ŞİRKETİ | 2667269052353 | UYGUN
EK-3/F-1 | AP4030 | DİZ REVİZYON FEMORAL KOMPONENT REVİZYON AMAÇLI FEMORAL KOMPONENT-ÇİMENTOLU CoCr/TİTANYUM KAPLAMASIZ | +E17843110020512 | Femoral component - CCA Right "E" | SANAT METAL TIBBİ ÜRÜNLER SANAYİ VE TİC.LİMİTED ŞİRKETİ | 2667269052353 | UYGUN
EK-3/F-1 | AP4280 | DİZ REVİZYON TIBIAL BLOK (VİDALARI DAHİL) MEDİAL, LATERAL / FULL-ÇİMENTOSUZ CoCr/TİTANYUM | +E17843220003010 | Tibial augment 3 | SANAT METAL TIBBİ ÜRÜNLER SANAYİ VE TİC.LİMİTED ŞİRKETİ | 2667269052353 | UYGUN
EK-3/F-1 | AP4030 | DİZ REVİZYON FEMORAL KOMPONENT REVİZYON AMAÇLI FEMORAL KOMPONENT-ÇİMENTOLU CoCr/TİTANYUM KAPLAMASIZ | +E17843110020613 | Femoral component - CCA Right "F" | SANAT METAL TIBBİ ÜRÜNLER SANAYİ VE TİC.LİMİTED ŞİRKETİ | 2667269052353 | UYGUN
EK-3/F-1 | AP4280 | DİZ REVİZYON TIBIAL BLOK (VİDALARI DAHİL) MEDİAL, LATERAL / FULL-ÇİMENTOSUZ CoCr/TİTANYUM | +E17843220003111 | Tibial augment (3) | SANAT METAL TIBBİ ÜRÜNLER SANAYİ VE TİC.LİMİTED ŞİRKETİ | 2667269052353 | UYGUN
EK-3/F-1 | AP4030 | DİZ REVİZYON FEMORAL KOMPONENT REVİZYON AMAÇLI FEMORAL KOMPONENT-ÇİMENTOLU CoCr/TİTANYUM KAPLAMASIZ | +E17843110020714 | Femoral component - CCA Right "G" | SANAT METAL TIBBİ ÜRÜNLER SANAYİ VE TİC.LİMİTED ŞİRKETİ | 2667269052353 | UYGUN
EK-3/F-1 | AP4280 | DİZ REVİZYON TIBIAL BLOK (VİDALARI DAHİL) MEDİAL, LATERAL / FULL-ÇİMENTOSUZ CoCr/TİTANYUM | +E17843220004011 | Tibial augment 4 | SANAT METAL TIBBİ ÜRÜNLER SANAYİ VE TİC.LİMİTED ŞİRKETİ | 2667269052353 | UYGUN
EK-3/F-1 | AP4030 | DİZ REVİZYON FEMORAL KOMPONENT REVİZYON AMAÇLI FEMORAL KOMPONENT-ÇİMENTOLU CoCr/TİTANYUM KAPLAMASIZ | +E17843110020815 | Femoral component - CCA Right "H" | SANAT METAL TIBBİ ÜRÜNLER SANAYİ VE TİC.LİMİTED ŞİRKETİ | 2667269052353 | UYGUN
EK-3/F-1 | AP4280 | DİZ REVİZYON TIBIAL BLOK (VİDALARI DAHİL) MEDİAL, LATERAL / FULL-ÇİMENTOSUZ CoCr/TİTANYUM | +E17843220005012 | Tibial augment 5 | SANAT METAL TIBBİ ÜRÜNLER SANAYİ VE TİC.LİMİTED ŞİRKETİ | 2667269052353 | UYGUN
EK-3/F-1 | AP4280 | DİZ REVİZYON TIBIAL BLOK (VİDALARI DAHİL) MEDİAL, LATERAL / FULL-ÇİMENTOSUZ CoCr/TİTANYUM | +E17843220005113 | Tibial augment (5) | SANAT METAL TIBBİ ÜRÜNLER SANAYİ VE TİC.LİMİTED ŞİRKETİ | 2667269052353 | UYGUN
EK-3/F-1 | AP4280 | DİZ REVİZYON TIBIAL BLOK (VİDALARI DAHİL) MEDİAL, LATERAL / FULL-ÇİMENTOSUZ CoCr/TİTANYUM | +E17843220006013 | Tibial augment 6 | SANAT METAL TIBBİ ÜRÜNLER SANAYİ VE TİC.LİMİTED ŞİRKETİ | 2667269052353 | UYGUN
EK-3/F-1 | AP4280 | DİZ REVİZYON TIBIAL BLOK (VİDALARI DAHİL) MEDİAL, LATERAL / FULL-ÇİMENTOSUZ CoCr/TİTANYUM | +E17843220007014 | Tibial augment 7 | SANAT METAL TIBBİ ÜRÜNLER SANAYİ VE TİC.LİMİTED ŞİRKETİ | 2667269052353 | UYGUN
EK-3/F-1 | AP4280 | DİZ REVİZYON TIBIAL BLOK (VİDALARI DAHİL) MEDİAL, LATERAL / FULL-ÇİMENTOSUZ CoCr/TİTANYUM | +E17843220007115 | Tibial augment (7) | SANAT METAL TIBBİ ÜRÜNLER SANAYİ VE TİC.LİMİTED ŞİRKETİ | 2667269052353 | UYGUN
EK-3/F-1 | AP4280 | DİZ REVİZYON TIBIAL BLOK (VİDALARI DAHİL) MEDİAL, LATERAL / FULL-ÇİMENTOSUZ CoCr/TİTANYUM | +E17843220008015 | Tibial augment 8 | SANAT METAL TIBBİ ÜRÜNLER SANAYİ VE TİC.LİMİTED ŞİRKETİ | 2667269052353 | UYGUN
EK-3/F-1 | AP4210 | DİZ REVİZYON TİBİAL İNSERT VİDASI REVİZYON AMAÇLI TİBİAL İNSERT DESTEK VİDASI CoCr/TİTANYUM | +E1784323000011% | Closing cap | SANAT METAL TIBBİ ÜRÜNLER SANAYİ VE TİC.LİMİTED ŞİRKETİ | 2667269052353 | UYGUN
EK-3/F-1 | AP4210 | DİZ REVİZYON TİBİAL İNSERT VİDASI REVİZYON AMAÇLI TİBİAL İNSERT DESTEK VİDASI CoCr/TİTANYUM | +E17843230000210 | Tibial İnsert Destek Vidası | SANAT METAL TIBBİ ÜRÜNLER SANAYİ VE TİC.LİMİTED ŞİRKETİ | 2667269052353 | UYGUN
EK-3/F-1 | AP4120 | DİZ REVİZYON OFFSET ADAPTOR / FEMUR-TIBIA STEM İÇİN TÜM BOYLAR CoCr/TİTANYUM | +E17843230003011 | Straight adapter 30 mm | SANAT METAL TIBBİ ÜRÜNLER SANAYİ VE TİC.LİMİTED ŞİRKETİ | 2667269052353 | UYGUN
EK-3/F-1 | AP4120 | DİZ REVİZYON OFFSET ADAPTOR / FEMUR-TIBIA STEM İÇİN TÜM BOYLAR CoCr/TİTANYUM | +E17843230003415 | Offset adapter 4X30 mm | SANAT METAL TIBBİ ÜRÜNLER SANAYİ VE TİC.LİMİTED ŞİRKETİ | 2667269052353 | UYGUN
EK-3/F-1 | AP4120 | DİZ REVİZYON OFFSET ADAPTOR / FEMUR-TIBIA STEM İÇİN TÜM BOYLAR CoCr/TİTANYUM | +E17843230003718 | Offset adapter 7X30 mm | SANAT METAL TIBBİ ÜRÜNLER SANAYİ VE TİC.LİMİTED ŞİRKETİ | 2667269052353 | UYGUN
EK-3/F-1 | AP4090 | DİZ REVİZYON FEMORAL VE TİBİAL STEMLER TÜM BOYLAR-ÇİMENTOLU CoCr/TİTANYUM | +E17843230100817 | Extension stem 10X80 mm | SANAT METAL TIBBİ ÜRÜNLER SANAYİ VE TİC.LİMİTED ŞİRKETİ | 2667269052353 | UYGUN
EK-3/F-1 | AP4090 | DİZ REVİZYON FEMORAL VE TİBİAL STEMLER TÜM BOYLAR-ÇİMENTOLU CoCr/TİTANYUM | +E17843230101414 | Extension stem 10X140 mm | SANAT METAL TIBBİ ÜRÜNLER SANAYİ VE TİC.LİMİTED ŞİRKETİ | 2667269052353 | UYGUN
EK-3/F-1 | AP4090 | DİZ REVİZYON FEMORAL VE TİBİAL STEMLER TÜM BOYLAR-ÇİMENTOLU CoCr/TİTANYUM | +E17843230110515 | Extension stem 11X50 mm | SANAT METAL TIBBİ ÜRÜNLER SANAYİ VE TİC.LİMİTED ŞİRKETİ | 2667269052353 | UYGUN
EK-3/F-1 | AP4090 | DİZ REVİZYON FEMORAL VE TİBİAL STEMLER TÜM BOYLAR-ÇİMENTOLU CoCr/TİTANYUM | +E17843230110818 | Extension stem 11X80 mm | SANAT METAL TIBBİ ÜRÜNLER SANAYİ VE TİC.LİMİTED ŞİRKETİ | 2667269052353 | UYGUN
EK-3/F-1 | AP4090 | DİZ REVİZYON FEMORAL VE TİBİAL STEMLER TÜM BOYLAR-ÇİMENTOLU CoCr/TİTANYUM | +E17843230111415 | Extension stem 11X140 mm | SANAT METAL TIBBİ ÜRÜNLER SANAYİ VE TİC.LİMİTED ŞİRKETİ | 2667269052353 | UYGUN
EK-3/F-1 | AP4090 | DİZ REVİZYON FEMORAL VE TİBİAL STEMLER TÜM BOYLAR-ÇİMENTOLU CoCr/TİTANYUM | +E17843230120516 | Extension stem 12X50 mm | SANAT METAL TIBBİ ÜRÜNLER SANAYİ VE TİC.LİMİTED ŞİRKETİ | 2667269052353 | UYGUN
EK-3/F-1 | AP4090 | DİZ REVİZYON FEMORAL VE TİBİAL STEMLER TÜM BOYLAR-ÇİMENTOLU CoCr/TİTANYUM | +E17843230120819 | Extension stem 12X80 mm | SANAT METAL TIBBİ ÜRÜNLER SANAYİ VE TİC.LİMİTED ŞİRKETİ | 2667269052353 | UYGUN
EK-3/F-1 | AP4090 | DİZ REVİZYON FEMORAL VE TİBİAL STEMLER TÜM BOYLAR-ÇİMENTOLU CoCr/TİTANYUM | +E17843230121416 | Extension stem 12X140 mm | SANAT METAL TIBBİ ÜRÜNLER SANAYİ VE TİC.LİMİTED ŞİRKETİ | 2667269052353 | UYGUN
EK-3/F-1 | AP4090 | DİZ REVİZYON FEMORAL VE TİBİAL STEMLER TÜM BOYLAR-ÇİMENTOLU CoCr/TİTANYUM | +E1784323013081A | Extension stem 13X80 mm | SANAT METAL TIBBİ ÜRÜNLER SANAYİ VE TİC.LİMİTED ŞİRKETİ | 2667269052353 | UYGUN
EK-3/F-1 | AP4090 | DİZ REVİZYON FEMORAL VE TİBİAL STEMLER TÜM BOYLAR-ÇİMENTOLU CoCr/TİTANYUM | +E17843230131417 | Extension stem 13X140 mm | SANAT METAL TIBBİ ÜRÜNLER SANAYİ VE TİC.LİMİTED ŞİRKETİ | 2667269052353 | UYGUN
EK-3/F-1 | AP4090 | DİZ REVİZYON FEMORAL VE TİBİAL STEMLER TÜM BOYLAR-ÇİMENTOLU CoCr/TİTANYUM | +E17843230140518 | Extension stem 14X50 mm | SANAT METAL TIBBİ ÜRÜNLER SANAYİ VE TİC.LİMİTED ŞİRKETİ | 2667269052353 | UYGUN
EK-3/F-1 | AP4090 | DİZ REVİZYON FEMORAL VE TİBİAL STEMLER TÜM BOYLAR-ÇİMENTOLU CoCr/TİTANYUM | +E1784323014081B | Extension stem 14X80 mm | SANAT METAL TIBBİ ÜRÜNLER SANAYİ VE TİC.LİMİTED ŞİRKETİ | 2667269052353 | UYGUN
EK-3/F-1 | AP4090 | DİZ REVİZYON FEMORAL VE TİBİAL STEMLER TÜM BOYLAR-ÇİMENTOLU CoCr/TİTANYUM | +E17843230141418 | Extension stem 14X140 mm | SANAT METAL TIBBİ ÜRÜNLER SANAYİ VE TİC.LİMİTED ŞİRKETİ | 2667269052353 | UYGUN
EK-3/F-1 | AP4090 | DİZ REVİZYON FEMORAL VE TİBİAL STEMLER TÜM BOYLAR-ÇİMENTOLU CoCr/TİTANYUM | +E1784323015081C | Extension stem 15X80 mm | SANAT METAL TIBBİ ÜRÜNLER SANAYİ VE TİC.LİMİTED ŞİRKETİ | 2667269052353 | UYGUN
EK-3/F-1 | AP4090 | DİZ REVİZYON FEMORAL VE TİBİAL STEMLER TÜM BOYLAR-ÇİMENTOLU CoCr/TİTANYUM | +E17843230151419 | Extension stem 15X140 mm | SANAT METAL TIBBİ ÜRÜNLER SANAYİ VE TİC.LİMİTED ŞİRKETİ | 2667269052353 | UYGUN
EK-3/F-1 | AP4090 | DİZ REVİZYON FEMORAL VE TİBİAL STEMLER TÜM BOYLAR-ÇİMENTOLU CoCr/TİTANYUM | +E1784323016081D | Extension stem 16X80 mm | SANAT METAL TIBBİ ÜRÜNLER SANAYİ VE TİC.LİMİTED ŞİRKETİ | 2667269052353 | UYGUN
EK-3/F-1 | AP4090 | DİZ REVİZYON FEMORAL VE TİBİAL STEMLER TÜM BOYLAR-ÇİMENTOLU CoCr/TİTANYUM | +E1784323016141A | Extension stem 16X140 mm | SANAT METAL TIBBİ ÜRÜNLER SANAYİ VE TİC.LİMİTED ŞİRKETİ | 2667269052353 | UYGUN
EK-3/F-1 | AP4090 | DİZ REVİZYON FEMORAL VE TİBİAL STEMLER TÜM BOYLAR-ÇİMENTOLU CoCr/TİTANYUM | +E1784323017081E | Extension stem 17X80 mm | SANAT METAL TIBBİ ÜRÜNLER SANAYİ VE TİC.LİMİTED ŞİRKETİ | 2667269052353 | UYGUN
EK-3/F-1 | AP4090 | DİZ REVİZYON FEMORAL VE TİBİAL STEMLER TÜM BOYLAR-ÇİMENTOLU CoCr/TİTANYUM | +E1784323017141B | Extension stem 17X140 mm | SANAT METAL TIBBİ ÜRÜNLER SANAYİ VE TİC.LİMİTED ŞİRKETİ | 2667269052353 | UYGUN
EK-3/F-1 | AP4090 | DİZ REVİZYON FEMORAL VE TİBİAL STEMLER TÜM BOYLAR-ÇİMENTOLU CoCr/TİTANYUM | +E1784323018081F | Extension stem 18X80 mm | SANAT METAL TIBBİ ÜRÜNLER SANAYİ VE TİC.LİMİTED ŞİRKETİ | 2667269052353 | UYGUN
EK-3/F-1 | AP4090 | DİZ REVİZYON FEMORAL VE TİBİAL STEMLER TÜM BOYLAR-ÇİMENTOLU CoCr/TİTANYUM | +E1784323018141C | Extension stem 18X140 mm | SANAT METAL TIBBİ ÜRÜNLER SANAYİ VE TİC.LİMİTED ŞİRKETİ | 2667269052353 | UYGUN
EK-3/F-1 | AP4090 | DİZ REVİZYON FEMORAL VE TİBİAL STEMLER TÜM BOYLAR-ÇİMENTOLU CoCr/TİTANYUM | +E1784323019081G | Extension stem 19X80 mm | SANAT METAL TIBBİ ÜRÜNLER SANAYİ VE TİC.LİMİTED ŞİRKETİ | 2667269052353 | UYGUN
EK-3/F-1 | AP4090 | DİZ REVİZYON FEMORAL VE TİBİAL STEMLER TÜM BOYLAR-ÇİMENTOLU CoCr/TİTANYUM | +E1784323019141D | Extension stem 19X140 mm | SANAT METAL TIBBİ ÜRÜNLER SANAYİ VE TİC.LİMİTED ŞİRKETİ | 2667269052353 | UYGUN
EK-3/F-1 | AP4090 | DİZ REVİZYON FEMORAL VE TİBİAL STEMLER TÜM BOYLAR-ÇİMENTOLU CoCr/TİTANYUM | +E17843230200818 | Extension stem 20X80 mm | SANAT METAL TIBBİ ÜRÜNLER SANAYİ VE TİC.LİMİTED ŞİRKETİ | 2667269052353 | UYGUN
EK-3/F-1 | AP4090 | DİZ REVİZYON FEMORAL VE TİBİAL STEMLER TÜM BOYLAR-ÇİMENTOLU CoCr/TİTANYUM | +E17843230201415 | Extension stem 20X140 mm | SANAT METAL TIBBİ ÜRÜNLER SANAYİ VE TİC.LİMİTED ŞİRKETİ | 2667269052353 | UYGUN
EK-3/F-1 | AP4090 | DİZ REVİZYON FEMORAL VE TİBİAL STEMLER TÜM BOYLAR-ÇİMENTOLU CoCr/TİTANYUM | +E17843230210819 | Extension stem 21X80 mm | SANAT METAL TIBBİ ÜRÜNLER SANAYİ VE TİC.LİMİTED ŞİRKETİ | 2667269052353 | UYGUN
EK-3/F-1 | AP4090 | DİZ REVİZYON FEMORAL VE TİBİAL STEMLER TÜM BOYLAR-ÇİMENTOLU CoCr/TİTANYUM | +E17843230211416 | Extension stem 21X140 mm | SANAT METAL TIBBİ ÜRÜNLER SANAYİ VE TİC.LİMİTED ŞİRKETİ | 2667269052353 | UYGUN
EK-3/F-1 | AP4090 | DİZ REVİZYON FEMORAL VE TİBİAL STEMLER TÜM BOYLAR-ÇİMENTOLU CoCr/TİTANYUM | +E1784323022081A | Extension stem 22X80 mm | SANAT METAL TIBBİ ÜRÜNLER SANAYİ VE TİC.LİMİTED ŞİRKETİ | 2667269052353 | UYGUN
EK-3/F-1 | AP4090 | DİZ REVİZYON FEMORAL VE TİBİAL STEMLER TÜM BOYLAR-ÇİMENTOLU CoCr/TİTANYUM | +E17843230221417 | Extension stem 22X140 mm | SANAT METAL TIBBİ ÜRÜNLER SANAYİ VE TİC.LİMİTED ŞİRKETİ | 2667269052353 | UYGUN
EK-3/F-1 | AP4030 | DİZ REVİZYON FEMORAL KOMPONENT REVİZYON AMAÇLI FEMORAL KOMPONENT-ÇİMENTOLU CoCr/TİTANYUM KAPLAMASIZ | +E1784311001011/ | Femoral component - CCA Left "A" | SANAT METAL TIBBİ ÜRÜNLER SANAYİ VE TİC.LİMİTED ŞİRKETİ | 2667269052353 | UYGUN
EK-3/F-1 | AP4090 | DİZ REVİZYON FEMORAL VE TİBİAL STEMLER TÜM BOYLAR-ÇİMENTOLU CoCr/TİTANYUM | +E1784323023081B | Extension stem 23X80 mm | SANAT METAL TIBBİ ÜRÜNLER SANAYİ VE TİC.LİMİTED ŞİRKETİ | 2667269052353 | UYGUN
EK-3/F-1 | AP4030 | DİZ REVİZYON FEMORAL KOMPONENT REVİZYON AMAÇLI FEMORAL KOMPONENT-ÇİMENTOLU CoCr/TİTANYUM KAPLAMASIZ | +E1784311001021+ | Femoral component - CCA Left "B" | SANAT METAL TIBBİ ÜRÜNLER SANAYİ VE TİC.LİMİTED ŞİRKETİ | 2667269052353 | UYGUN
EK-3/F-1 | AP4090 | DİZ REVİZYON FEMORAL VE TİBİAL STEMLER TÜM BOYLAR-ÇİMENTOLU CoCr/TİTANYUM | +E17843230231418 | Extension stem 23X140 mm | SANAT METAL TIBBİ ÜRÜNLER SANAYİ VE TİC.LİMİTED ŞİRKETİ | 2667269052353 | UYGUN
EK-3/F-1 | AP4030 | DİZ REVİZYON FEMORAL KOMPONENT REVİZYON AMAÇLI FEMORAL KOMPONENT-ÇİMENTOLU CoCr/TİTANYUM KAPLAMASIZ | +E1784311001031% | Femoral component - CCA Left "C" | SANAT METAL TIBBİ ÜRÜNLER SANAYİ VE TİC.LİMİTED ŞİRKETİ | 2667269052353 | UYGUN
EK-3/F-1 | AP4030 | DİZ REVİZYON FEMORAL KOMPONENT REVİZYON AMAÇLI FEMORAL KOMPONENT-ÇİMENTOLU CoCr/TİTANYUM KAPLAMASIZ | +E17843110010410 | Femoral component - CCA Left "D" | SANAT METAL TIBBİ ÜRÜNLER SANAYİ VE TİC.LİMİTED ŞİRKETİ | 2667269052353 | UYGUN
EK-3/F-1 | AP4090 | DİZ REVİZYON FEMORAL VE TİBİAL STEMLER TÜM BOYLAR-ÇİMENTOLU CoCr/TİTANYUM | +E1784323024081C | Extension stem 24X80 mm | SANAT METAL TIBBİ ÜRÜNLER SANAYİ VE TİC.LİMİTED ŞİRKETİ | 2667269052353 | UYGUN
EK-3/F-1 | AP4030 | DİZ REVİZYON FEMORAL KOMPONENT REVİZYON AMAÇLI FEMORAL KOMPONENT-ÇİMENTOLU CoCr/TİTANYUM KAPLAMASIZ | +E17843110010511 | Femoral component - CCA Left "E" | SANAT METAL TIBBİ ÜRÜNLER SANAYİ VE TİC.LİMİTED ŞİRKETİ | 2667269052353 | UYGUN
EK-3/F-1 | AP4090 | DİZ REVİZYON FEMORAL VE TİBİAL STEMLER TÜM BOYLAR-ÇİMENTOLU CoCr/TİTANYUM | +E17843230241419 | Extension stem 24X140 mm | SANAT METAL TIBBİ ÜRÜNLER SANAYİ VE TİC.LİMİTED ŞİRKETİ | 2667269052353 | UYGUN
EK-3/F-1 | AP4030 | DİZ REVİZYON FEMORAL KOMPONENT REVİZYON AMAÇLI FEMORAL KOMPONENT-ÇİMENTOLU CoCr/TİTANYUM KAPLAMASIZ | +E17843110010612 | Femoral component - CCA Left "F" | SANAT METAL TIBBİ ÜRÜNLER SANAYİ VE TİC.LİMİTED ŞİRKETİ | 2667269052353 | UYGUN
EK-3/F-1 | AP4210 | DİZ REVİZYON TİBİAL İNSERT VİDASI REVİZYON AMAÇLI TİBİAL İNSERT DESTEK VİDASI CoCr/TİTANYUM | +E1784331000011+ | Tibial insert screw Packaging together the Tibia CC insert | SANAT METAL TIBBİ ÜRÜNLER SANAYİ VE TİC.LİMİTED ŞİRKETİ | 2667269052353 | UYGUN
EK-3/F-1 | AP4190 | DİZ REVİZYON TIBIAL İNSERT REVİZYON AMAÇLI TİBİAL İNSERT-HAREKET KISITLAMALI UHMW POLİETİLEN | +E17843310111010 | Tibial insert - CC 1-2/10/A | SANAT METAL TIBBİ ÜRÜNLER SANAYİ VE TİC.LİMİTED ŞİRKETİ | 2667269052353 | UYGUN
EK-3/F-1 | AP4190 | DİZ REVİZYON TIBIAL İNSERT REVİZYON AMAÇLI TİBİAL İNSERT-HAREKET KISITLAMALI UHMW POLİETİLEN | +E17843310111212 | Tibial İnsert - CC1 2/12/A | SANAT METAL TIBBİ ÜRÜNLER SANAYİ VE TİC.LİMİTED ŞİRKETİ | 2667269052353 | UYGUN
EK-3/F-1 | AP4190 | DİZ REVİZYON TIBIAL İNSERT REVİZYON AMAÇLI TİBİAL İNSERT-HAREKET KISITLAMALI UHMW POLİETİLEN | +E17843310111414 | Tibial insert - CC 1-2/14/A | SANAT METAL TIBBİ ÜRÜNLER SANAYİ VE TİC.LİMİTED ŞİRKETİ | 2667269052353 | UYGUN
EK-3/F-1 | AP4190 | DİZ REVİZYON TIBIAL İNSERT REVİZYON AMAÇLI TİBİAL İNSERT-HAREKET KISITLAMALI UHMW POLİETİLEN | +E17843310111818 | Tibial insert - CC 1-2/18/A | SANAT METAL TIBBİ ÜRÜNLER SANAYİ VE TİC.LİMİTED ŞİRKETİ | 2667269052353 | UYGUN
EK-3/F-1 | AP4190 | DİZ REVİZYON TIBIAL İNSERT REVİZYON AMAÇLI TİBİAL İNSERT-HAREKET KISITLAMALI UHMW POLİETİLEN | +E17843310112213 | Tibial insert - CC 1-2/22/A | SANAT METAL TIBBİ ÜRÜNLER SANAYİ VE TİC.LİMİTED ŞİRKETİ | 2667269052353 | UYGUN
EK-3/F-1 | AP4190 | DİZ REVİZYON TIBIAL İNSERT REVİZYON AMAÇLI TİBİAL İNSERT-HAREKET KISITLAMALI UHMW POLİETİLEN | +E17843310112819 | Tibial insert - CC 1-2/28/A | SANAT METAL TIBBİ ÜRÜNLER SANAYİ VE TİC.LİMİTED ŞİRKETİ | 2667269052353 | UYGUN
EK-3/F-1 | AP4190 | DİZ REVİZYON TIBIAL İNSERT REVİZYON AMAÇLI TİBİAL İNSERT-HAREKET KISITLAMALI UHMW POLİETİLEN | +E17843310113214 | Tibial insert - CC 1-2/32/A | SANAT METAL TIBBİ ÜRÜNLER SANAYİ VE TİC.LİMİTED ŞİRKETİ | 2667269052353 | UYGUN
EK-3/F-1 | AP4190 | DİZ REVİZYON TIBIAL İNSERT REVİZYON AMAÇLI TİBİAL İNSERT-HAREKET KISITLAMALI UHMW POLİETİLEN | +E17843310121011 | Tibial insert - CC 1-2/10/B-C | SANAT METAL TIBBİ ÜRÜNLER SANAYİ VE TİC.LİMİTED ŞİRKETİ | 2667269052353 | UYGUN
EK-3/F-1 | AP4190 | DİZ REVİZYON TIBIAL İNSERT REVİZYON AMAÇLI TİBİAL İNSERT-HAREKET KISITLAMALI UHMW POLİETİLEN | +E17843310121213 | Tibial insert - CC 1-2/12/B-C | SANAT METAL TIBBİ ÜRÜNLER SANAYİ VE TİC.LİMİTED ŞİRKETİ | 2667269052353 | UYGUN
EK-3/F-1 | AP4190 | DİZ REVİZYON TIBIAL İNSERT REVİZYON AMAÇLI TİBİAL İNSERT-HAREKET KISITLAMALI UHMW POLİETİLEN | +E17843310121415 | Tibial insert - CC 1-2/14/B-C | SANAT METAL TIBBİ ÜRÜNLER SANAYİ VE TİC.LİMİTED ŞİRKETİ | 2667269052353 | UYGUN
EK-3/F-1 | AP4190 | DİZ REVİZYON TIBIAL İNSERT REVİZYON AMAÇLI TİBİAL İNSERT-HAREKET KISITLAMALI UHMW POLİETİLEN | +E17843310121819 | Tibial insert - CC 1-2/18/B-C | SANAT METAL TIBBİ ÜRÜNLER SANAYİ VE TİC.LİMİTED ŞİRKETİ | 2667269052353 | UYGUN
EK-3/F-1 | AP4190 | DİZ REVİZYON TIBIAL İNSERT REVİZYON AMAÇLI TİBİAL İNSERT-HAREKET KISITLAMALI UHMW POLİETİLEN | +E17843310122214 | Tibial insert - CC 1-2/22/B-C | SANAT METAL TIBBİ ÜRÜNLER SANAYİ VE TİC.LİMİTED ŞİRKETİ | 2667269052353 | UYGUN
EK-3/F-1 | AP4190 | DİZ REVİZYON TIBIAL İNSERT REVİZYON AMAÇLI TİBİAL İNSERT-HAREKET KISITLAMALI UHMW POLİETİLEN | +E1784331012281A | Tibial insert - CC 1-2/28/B-C | SANAT METAL TIBBİ ÜRÜNLER SANAYİ VE TİC.LİMİTED ŞİRKETİ | 2667269052353 | UYGUN
EK-3/F-1 | AP4190 | DİZ REVİZYON TIBIAL İNSERT REVİZYON AMAÇLI TİBİAL İNSERT-HAREKET KISITLAMALI UHMW POLİETİLEN | +E17843310123215 | Tibial insert - CC 1-2/32/B-C | SANAT METAL TIBBİ ÜRÜNLER SANAYİ VE TİC.LİMİTED ŞİRKETİ | 2667269052353 | UYGUN
EK-3/F-1 | AP4190 | DİZ REVİZYON TIBIAL İNSERT REVİZYON AMAÇLI TİBİAL İNSERT-HAREKET KISITLAMALI UHMW POLİETİLEN | +E17843310321013 | Tibial insert - CC 3-4/10/B-C | SANAT METAL TIBBİ ÜRÜNLER SANAYİ VE TİC.LİMİTED ŞİRKETİ | 2667269052353 | UYGUN
EK-3/F-1 | AP4190 | DİZ REVİZYON TIBIAL İNSERT REVİZYON AMAÇLI TİBİAL İNSERT-HAREKET KISITLAMALI UHMW POLİETİLEN | +E17843310321215 | Tibial insert - CC 3-4/12/B-C | SANAT METAL TIBBİ ÜRÜNLER SANAYİ VE TİC.LİMİTED ŞİRKETİ | 2667269052353 | UYGUN
EK-3/F-1 | AP4190 | DİZ REVİZYON TIBIAL İNSERT REVİZYON AMAÇLI TİBİAL İNSERT-HAREKET KISITLAMALI UHMW POLİETİLEN | +E17843310321417 | Tibial insert - CC 3-4/14/B-C | SANAT METAL TIBBİ ÜRÜNLER SANAYİ VE TİC.LİMİTED ŞİRKETİ | 2667269052353 | UYGUN
EK-3/F-1 | AP4190 | DİZ REVİZYON TIBIAL İNSERT REVİZYON AMAÇLI TİBİAL İNSERT-HAREKET KISITLAMALI UHMW POLİETİLEN | +E1784331032181B | Tibial insert - CC 3-4/18/B-C | SANAT METAL TIBBİ ÜRÜNLER SANAYİ VE TİC.LİMİTED ŞİRKETİ | 2667269052353 | UYGUN
EK-3/F-1 | AP4190 | DİZ REVİZYON TIBIAL İNSERT REVİZYON AMAÇLI TİBİAL İNSERT-HAREKET KISITLAMALI UHMW POLİETİLEN | +E17843310322216 | Tibial insert - CC 3-4/22/B-C | SANAT METAL TIBBİ ÜRÜNLER SANAYİ VE TİC.LİMİTED ŞİRKETİ | 2667269052353 | UYGUN
EK-3/F-1 | AP4190 | DİZ REVİZYON TIBIAL İNSERT REVİZYON AMAÇLI TİBİAL İNSERT-HAREKET KISITLAMALI UHMW POLİETİLEN | +E1784331032281C | Tibial insert - CC 3-4/28/B-C | SANAT METAL TIBBİ ÜRÜNLER SANAYİ VE TİC.LİMİTED ŞİRKETİ | 2667269052353 | UYGUN
EK-3/F-1 | AP4190 | DİZ REVİZYON TIBIAL İNSERT REVİZYON AMAÇLI TİBİAL İNSERT-HAREKET KISITLAMALI UHMW POLİETİLEN | +E17843310323217 | Tibial insert - CC 3-4/32/B-C | SANAT METAL TIBBİ ÜRÜNLER SANAYİ VE TİC.LİMİTED ŞİRKETİ | 2667269052353 | UYGUN
EK-3/F-1 | AP4190 | DİZ REVİZYON TIBIAL İNSERT REVİZYON AMAÇLI TİBİAL İNSERT-HAREKET KISITLAMALI UHMW POLİETİLEN | +E17843310341015 | Tibial insert - CC 3-4/10/D-E | SANAT METAL TIBBİ ÜRÜNLER SANAYİ VE TİC.LİMİTED ŞİRKETİ | 2667269052353 | UYGUN
EK-3/F-1 | AP4190 | DİZ REVİZYON TIBIAL İNSERT REVİZYON AMAÇLI TİBİAL İNSERT-HAREKET KISITLAMALI UHMW POLİETİLEN | +E17843310341217 | Tibial insert - CC 3-4/12/D-E | SANAT METAL TIBBİ ÜRÜNLER SANAYİ VE TİC.LİMİTED ŞİRKETİ | 2667269052353 | UYGUN
EK-3/F-1 | AP4190 | DİZ REVİZYON TIBIAL İNSERT REVİZYON AMAÇLI TİBİAL İNSERT-HAREKET KISITLAMALI UHMW POLİETİLEN | +E17843310341419 | Tibial insert - CC 3-4/14/D-E | SANAT METAL TIBBİ ÜRÜNLER SANAYİ VE TİC.LİMİTED ŞİRKETİ | 2667269052353 | UYGUN
EK-3/F-1 | AP4190 | DİZ REVİZYON TIBIAL İNSERT REVİZYON AMAÇLI TİBİAL İNSERT-HAREKET KISITLAMALI UHMW POLİETİLEN | +E1784331034181D | Tibial insert - CC 3-4/18/D-E | SANAT METAL TIBBİ ÜRÜNLER SANAYİ VE TİC.LİMİTED ŞİRKETİ | 2667269052353 | UYGUN
EK-3/F-1 | AP4190 | DİZ REVİZYON TIBIAL İNSERT REVİZYON AMAÇLI TİBİAL İNSERT-HAREKET KISITLAMALI UHMW POLİETİLEN | +E17843310342218 | Tibial insert - CC 3-4/22/D-E | SANAT METAL TIBBİ ÜRÜNLER SANAYİ VE TİC.LİMİTED ŞİRKETİ | 2667269052353 | UYGUN
EK-3/F-1 | AP4190 | DİZ REVİZYON TIBIAL İNSERT REVİZYON AMAÇLI TİBİAL İNSERT-HAREKET KISITLAMALI UHMW POLİETİLEN | +E1784331034281E | Tibial insert - CC 3-4/28/D-E | SANAT METAL TIBBİ ÜRÜNLER SANAYİ VE TİC.LİMİTED ŞİRKETİ | 2667269052353 | UYGUN
EK-3/F-1 | AP4190 | DİZ REVİZYON TIBIAL İNSERT REVİZYON AMAÇLI TİBİAL İNSERT-HAREKET KISITLAMALI UHMW POLİETİLEN | +E17843310343219 | Tibial insert - CC 3-4/32/D-E | SANAT METAL TIBBİ ÜRÜNLER SANAYİ VE TİC.LİMİTED ŞİRKETİ | 2667269052353 | UYGUN
EK-3/F-1 | AP4190 | DİZ REVİZYON TIBIAL İNSERT REVİZYON AMAÇLI TİBİAL İNSERT-HAREKET KISITLAMALI UHMW POLİETİLEN | +E17843310541017 | Tibial insert - CC 5-6/10/D-E | SANAT METAL TIBBİ ÜRÜNLER SANAYİ VE TİC.LİMİTED ŞİRKETİ | 2667269052353 | UYGUN
EK-3/F-1 | AP4190 | DİZ REVİZYON TIBIAL İNSERT REVİZYON AMAÇLI TİBİAL İNSERT-HAREKET KISITLAMALI UHMW POLİETİLEN | +E17843310541219 | Tibial insert - CC 5-6/12/D-E | SANAT METAL TIBBİ ÜRÜNLER SANAYİ VE TİC.LİMİTED ŞİRKETİ | 2667269052353 | UYGUN
EK-3/F-1 | AP4190 | DİZ REVİZYON TIBIAL İNSERT REVİZYON AMAÇLI TİBİAL İNSERT-HAREKET KISITLAMALI UHMW POLİETİLEN | +E1784331054141B | Tibial insert - CC 5-6/14/D-E | SANAT METAL TIBBİ ÜRÜNLER SANAYİ VE TİC.LİMİTED ŞİRKETİ | 2667269052353 | UYGUN
EK-3/F-1 | AP4190 | DİZ REVİZYON TIBIAL İNSERT REVİZYON AMAÇLI TİBİAL İNSERT-HAREKET KISITLAMALI UHMW POLİETİLEN | +E1784331054181F | Tibial insert - CC 5-6/18/D-E | SANAT METAL TIBBİ ÜRÜNLER SANAYİ VE TİC.LİMİTED ŞİRKETİ | 2667269052353 | UYGUN
EK-3/F-1 | AP4190 | DİZ REVİZYON TIBIAL İNSERT REVİZYON AMAÇLI TİBİAL İNSERT-HAREKET KISITLAMALI UHMW POLİETİLEN | +E1784331054221A | Tibial insert - CC 5-6/22/D-E | SANAT METAL TIBBİ ÜRÜNLER SANAYİ VE TİC.LİMİTED ŞİRKETİ | 2667269052353 | UYGUN
EK-3/F-1 | AP4190 | DİZ REVİZYON TIBIAL İNSERT REVİZYON AMAÇLI TİBİAL İNSERT-HAREKET KISITLAMALI UHMW POLİETİLEN | +E1784331054281G | Tibial insert - CC 5-6/28/D-E | SANAT METAL TIBBİ ÜRÜNLER SANAYİ VE TİC.LİMİTED ŞİRKETİ | 2667269052353 | UYGUN
EK-3/F-1 | AP4190 | DİZ REVİZYON TIBIAL İNSERT REVİZYON AMAÇLI TİBİAL İNSERT-HAREKET KISITLAMALI UHMW POLİETİLEN | +E1784331054321B | Tibial insert - CC 5-6/32/D-E | SANAT METAL TIBBİ ÜRÜNLER SANAYİ VE TİC.LİMİTED ŞİRKETİ | 2667269052353 | UYGUN
EK-3/F-1 | AP4190 | DİZ REVİZYON TIBIAL İNSERT REVİZYON AMAÇLI TİBİAL İNSERT-HAREKET KISITLAMALI UHMW POLİETİLEN | +E17843310561019 | Tibial insert - CC 5-6/10/F-G | SANAT METAL TIBBİ ÜRÜNLER SANAYİ VE TİC.LİMİTED ŞİRKETİ | 2667269052353 | UYGUN
EK-3/F-1 | AP4190 | DİZ REVİZYON TIBIAL İNSERT REVİZYON AMAÇLI TİBİAL İNSERT-HAREKET KISITLAMALI UHMW POLİETİLEN | +E1784331056121B | Tibial insert - CC 5-6/12/F-G | SANAT METAL TIBBİ ÜRÜNLER SANAYİ VE TİC.LİMİTED ŞİRKETİ | 2667269052353 | UYGUN
EK-3/F-1 | AP4190 | DİZ REVİZYON TIBIAL İNSERT REVİZYON AMAÇLI TİBİAL İNSERT-HAREKET KISITLAMALI UHMW POLİETİLEN | +E1784331056141D | Tibial insert - CC 5-6/14/F-G | SANAT METAL TIBBİ ÜRÜNLER SANAYİ VE TİC.LİMİTED ŞİRKETİ | 2667269052353 | UYGUN
EK-3/F-1 | AP4190 | DİZ REVİZYON TIBIAL İNSERT REVİZYON AMAÇLI TİBİAL İNSERT-HAREKET KISITLAMALI UHMW POLİETİLEN | +E1784331056181H | Tibial insert - CC 5-6/18/F-G | SANAT METAL TIBBİ ÜRÜNLER SANAYİ VE TİC.LİMİTED ŞİRKETİ | 2667269052353 | UYGUN
EK-3/F-1 | AP4190 | DİZ REVİZYON TIBIAL İNSERT REVİZYON AMAÇLI TİBİAL İNSERT-HAREKET KISITLAMALI UHMW POLİETİLEN | +E1784331056221C | Tibial insert - CC 5-6/22/F-G | SANAT METAL TIBBİ ÜRÜNLER SANAYİ VE TİC.LİMİTED ŞİRKETİ | 2667269052353 | UYGUN
EK-3/F-1 | AP4190 | DİZ REVİZYON TIBIAL İNSERT REVİZYON AMAÇLI TİBİAL İNSERT-HAREKET KISITLAMALI UHMW POLİETİLEN | +E1784331056281I | Tibial insert - CC 5-6/28/F-G | SANAT METAL TIBBİ ÜRÜNLER SANAYİ VE TİC.LİMİTED ŞİRKETİ | 2667269052353 | UYGUN
EK-3/F-1 | AP4190 | DİZ REVİZYON TIBIAL İNSERT REVİZYON AMAÇLI TİBİAL İNSERT-HAREKET KISITLAMALI UHMW POLİETİLEN | +E1784331056321D | Tibial insert - CC 5-6/32/F-G | SANAT METAL TIBBİ ÜRÜNLER SANAYİ VE TİC.LİMİTED ŞİRKETİ | 2667269052353 | UYGUN
EK-3/F-1 | AP4190 | DİZ REVİZYON TIBIAL İNSERT REVİZYON AMAÇLI TİBİAL İNSERT-HAREKET KISITLAMALI UHMW POLİETİLEN | +E1784331076101B | Tibial insert - CC 7-8/10/F-G | SANAT METAL TIBBİ ÜRÜNLER SANAYİ VE TİC.LİMİTED ŞİRKETİ | 2667269052353 | UYGUN
EK-3/F-1 | AP4190 | DİZ REVİZYON TIBIAL İNSERT REVİZYON AMAÇLI TİBİAL İNSERT-HAREKET KISITLAMALI UHMW POLİETİLEN | +E1784331076121D | Tibial insert - CC 7-8/12/F-G | SANAT METAL TIBBİ ÜRÜNLER SANAYİ VE TİC.LİMİTED ŞİRKETİ | 2667269052353 | UYGUN
EK-3/F-1 | AP4190 | DİZ REVİZYON TIBIAL İNSERT REVİZYON AMAÇLI TİBİAL İNSERT-HAREKET KISITLAMALI UHMW POLİETİLEN | +E1784331076141F | Tibial insert - CC 7-8/14/F-G | SANAT METAL TIBBİ ÜRÜNLER SANAYİ VE TİC.LİMİTED ŞİRKETİ | 2667269052353 | UYGUN
EK-3/F-1 | AP4190 | DİZ REVİZYON TIBIAL İNSERT REVİZYON AMAÇLI TİBİAL İNSERT-HAREKET KISITLAMALI UHMW POLİETİLEN | +E1784331076181J | Tibial insert - CC 7-8/18/F-G | SANAT METAL TIBBİ ÜRÜNLER SANAYİ VE TİC.LİMİTED ŞİRKETİ | 2667269052353 | UYGUN
EK-3/F-1 | AP4190 | DİZ REVİZYON TIBIAL İNSERT REVİZYON AMAÇLI TİBİAL İNSERT-HAREKET KISITLAMALI UHMW POLİETİLEN | +E1784331076221E | Tibial insert - CC 7-8/22/F-G | SANAT METAL TIBBİ ÜRÜNLER SANAYİ VE TİC.LİMİTED ŞİRKETİ | 2667269052353 | UYGUN
EK-3/F-1 | AP4190 | DİZ REVİZYON TIBIAL İNSERT REVİZYON AMAÇLI TİBİAL İNSERT-HAREKET KISITLAMALI UHMW POLİETİLEN | +E1784331076281K | Tibial insert - CC 7-8/28/F-G | SANAT METAL TIBBİ ÜRÜNLER SANAYİ VE TİC.LİMİTED ŞİRKETİ | 2667269052353 | UYGUN
EK-3/F-1 | AP4190 | DİZ REVİZYON TIBIAL İNSERT REVİZYON AMAÇLI TİBİAL İNSERT-HAREKET KISITLAMALI UHMW POLİETİLEN | +E1784331076321F | Tibial insert - CC 7-8/32/F-G | SANAT METAL TIBBİ ÜRÜNLER SANAYİ VE TİC.LİMİTED ŞİRKETİ | 2667269052353 | UYGUN
EK-3/F-1 | AP4190 | DİZ REVİZYON TIBIAL İNSERT REVİZYON AMAÇLI TİBİAL İNSERT-HAREKET KISITLAMALI UHMW POLİETİLEN | +E1784331078101D | Tibial insert - CC 7-8/10/H | SANAT METAL TIBBİ ÜRÜNLER SANAYİ VE TİC.LİMİTED ŞİRKETİ | 2667269052353 | UYGUN
EK-3/F-1 | AP4190 | DİZ REVİZYON TIBIAL İNSERT REVİZYON AMAÇLI TİBİAL İNSERT-HAREKET KISITLAMALI UHMW POLİETİLEN | +E1784331078121F | Tibial insert - CC 7-8/12/H | SANAT METAL TIBBİ ÜRÜNLER SANAYİ VE TİC.LİMİTED ŞİRKETİ | 2667269052353 | UYGUN
EK-3/F-1 | AP4190 | DİZ REVİZYON TIBIAL İNSERT REVİZYON AMAÇLI TİBİAL İNSERT-HAREKET KISITLAMALI UHMW POLİETİLEN | +E1784331078141H | Tibial insert - CC 7-8/14/H | SANAT METAL TIBBİ ÜRÜNLER SANAYİ VE TİC.LİMİTED ŞİRKETİ | 2667269052353 | UYGUN
EK-3/F-1 | AP4190 | DİZ REVİZYON TIBIAL İNSERT REVİZYON AMAÇLI TİBİAL İNSERT-HAREKET KISITLAMALI UHMW POLİETİLEN | +E1784331078181L | Tibial insert - CC 7-8/18/H | SANAT METAL TIBBİ ÜRÜNLER SANAYİ VE TİC.LİMİTED ŞİRKETİ | 2667269052353 | UYGUN
EK-3/F-1 | AP4190 | DİZ REVİZYON TIBIAL İNSERT REVİZYON AMAÇLI TİBİAL İNSERT-HAREKET KISITLAMALI UHMW POLİETİLEN | +E1784331078221G | Tibial insert - CC 7-8/22/H | SANAT METAL TIBBİ ÜRÜNLER SANAYİ VE TİC.LİMİTED ŞİRKETİ | 2667269052353 | UYGUN
EK-3/F-1 | AP4190 | DİZ REVİZYON TIBIAL İNSERT REVİZYON AMAÇLI TİBİAL İNSERT-HAREKET KISITLAMALI UHMW POLİETİLEN | +E1784331078281M | Tibial insert - CC 7-8/28/H | SANAT METAL TIBBİ ÜRÜNLER SANAYİ VE TİC.LİMİTED ŞİRKETİ | 2667269052353 | UYGUN
EK-3/F-1 | AP4190 | DİZ REVİZYON TIBIAL İNSERT REVİZYON AMAÇLI TİBİAL İNSERT-HAREKET KISITLAMALI UHMW POLİETİLEN | +E1784331078321H | Tibial insert - CC 7-8/32/H | SANAT METAL TIBBİ ÜRÜNLER SANAYİ VE TİC.LİMİTED ŞİRKETİ | 2667269052353 | UYGUN
EK-3/F-1 | AP4030 | DİZ REVİZYON FEMORAL KOMPONENT REVİZYON AMAÇLI FEMORAL KOMPONENT-ÇİMENTOLU CoCr/TİTANYUM KAPLAMASIZ | 00811767022507 | Saplı Femoral Boyut A, PCK, Sol | MERİL TIBBİ CİHAZLAR İMALAT VE TİCARET ANONİM ŞİRKETİ | 2667269149956 | UYGUN
EK-3/F-1 | AP4030 | DİZ REVİZYON FEMORAL KOMPONENT REVİZYON AMAÇLI FEMORAL KOMPONENT-ÇİMENTOLU CoCr/TİTANYUM KAPLAMASIZ | 00811767022514 | Saplı Femoral Boyut B, PCK, Sol | MERİL TIBBİ CİHAZLAR İMALAT VE TİCARET ANONİM ŞİRKETİ | 2667269149956 | UYGUN
EK-3/F-1 | AP4030 | DİZ REVİZYON FEMORAL KOMPONENT REVİZYON AMAÇLI FEMORAL KOMPONENT-ÇİMENTOLU CoCr/TİTANYUM KAPLAMASIZ | 00811767022521 | Stemli Femoral C, PCK, Sol | MERİL TIBBİ CİHAZLAR İMALAT VE TİCARET ANONİM ŞİRKETİ | 2667269149956 | UYGUN
EK-3/F-1 | AP4030 | DİZ REVİZYON FEMORAL KOMPONENT REVİZYON AMAÇLI FEMORAL KOMPONENT-ÇİMENTOLU CoCr/TİTANYUM KAPLAMASIZ | 00811767022538 | Stemli Femoral D, PCK, Sol | MERİL TIBBİ CİHAZLAR İMALAT VE TİCARET ANONİM ŞİRKETİ | 2667269149956 | UYGUN
EK-3/F-1 | AP4030 | DİZ REVİZYON FEMORAL KOMPONENT REVİZYON AMAÇLI FEMORAL KOMPONENT-ÇİMENTOLU CoCr/TİTANYUM KAPLAMASIZ | 00811767022545 | Stemli Femoral E, PCK, Sol | MERİL TIBBİ CİHAZLAR İMALAT VE TİCARET ANONİM ŞİRKETİ | 2667269149956 | UYGUN
EK-3/F-1 | AP4030 | DİZ REVİZYON FEMORAL KOMPONENT REVİZYON AMAÇLI FEMORAL KOMPONENT-ÇİMENTOLU CoCr/TİTANYUM KAPLAMASIZ | 00811767022552 | Saplı Femoral Boyut F, PCK, Sol | MERİL TIBBİ CİHAZLAR İMALAT VE TİCARET ANONİM ŞİRKETİ | 2667269149956 | UYGUN
EK-3/F-1 | AP4030 | DİZ REVİZYON FEMORAL KOMPONENT REVİZYON AMAÇLI FEMORAL KOMPONENT-ÇİMENTOLU CoCr/TİTANYUM KAPLAMASIZ | 00811767022569 | Saplı Femoral Boyut G, PCK, Sol | MERİL TIBBİ CİHAZLAR İMALAT VE TİCARET ANONİM ŞİRKETİ | 2667269149956 | UYGUN
EK-3/F-1 | AP4030 | DİZ REVİZYON FEMORAL KOMPONENT REVİZYON AMAÇLI FEMORAL KOMPONENT-ÇİMENTOLU CoCr/TİTANYUM KAPLAMASIZ | 00811767022576 | Saplı Femoral Boyut H, PCK, Sol | MERİL TIBBİ CİHAZLAR İMALAT VE TİCARET ANONİM ŞİRKETİ | 2667269149956 | UYGUN
EK-3/F-1 | AP4030 | DİZ REVİZYON FEMORAL KOMPONENT REVİZYON AMAÇLI FEMORAL KOMPONENT-ÇİMENTOLU CoCr/TİTANYUM KAPLAMASIZ | 00811767022583 | Stemli Femoral A, PCK, Sag | MERİL TIBBİ CİHAZLAR İMALAT VE TİCARET ANONİM ŞİRKETİ | 2667269149956 | UYGUN
EK-3/F-1 | AP4030 | DİZ REVİZYON FEMORAL KOMPONENT REVİZYON AMAÇLI FEMORAL KOMPONENT-ÇİMENTOLU CoCr/TİTANYUM KAPLAMASIZ | 00811767022590 | Saplı Femoral Boyut B, PCK, Sağ | MERİL TIBBİ CİHAZLAR İMALAT VE TİCARET ANONİM ŞİRKETİ | 2667269149956 | UYGUN
EK-3/F-1 | AP4030 | DİZ REVİZYON FEMORAL KOMPONENT REVİZYON AMAÇLI FEMORAL KOMPONENT-ÇİMENTOLU CoCr/TİTANYUM KAPLAMASIZ | 00811767022606 | Stemli Femoral C, PCK, Sag | MERİL TIBBİ CİHAZLAR İMALAT VE TİCARET ANONİM ŞİRKETİ | 2667269149956 | UYGUN
EK-3/F-1 | AP4030 | DİZ REVİZYON FEMORAL KOMPONENT REVİZYON AMAÇLI FEMORAL KOMPONENT-ÇİMENTOLU CoCr/TİTANYUM KAPLAMASIZ | 00811767022613 | Saplı Femoral Boyut D, PCK, Sağ | MERİL TIBBİ CİHAZLAR İMALAT VE TİCARET ANONİM ŞİRKETİ | 2667269149956 | UYGUN
EK-3/F-1 | AP4030 | DİZ REVİZYON FEMORAL KOMPONENT REVİZYON AMAÇLI FEMORAL KOMPONENT-ÇİMENTOLU CoCr/TİTANYUM KAPLAMASIZ | 00811767022620 | Saplı Femoral Boyut E. PCK, Sağ | MERİL TIBBİ CİHAZLAR İMALAT VE TİCARET ANONİM ŞİRKETİ | 2667269149956 | UYGUN
EK-3/F-1 | AP4030 | DİZ REVİZYON FEMORAL KOMPONENT REVİZYON AMAÇLI FEMORAL KOMPONENT-ÇİMENTOLU CoCr/TİTANYUM KAPLAMASIZ | 00811767022637 | Stemli Femoral F, PCK, Sag | MERİL TIBBİ CİHAZLAR İMALAT VE TİCARET ANONİM ŞİRKETİ | 2667269149956 | UYGUN
EK-3/F-1 | AP4030 | DİZ REVİZYON FEMORAL KOMPONENT REVİZYON AMAÇLI FEMORAL KOMPONENT-ÇİMENTOLU CoCr/TİTANYUM KAPLAMASIZ | 00811767022644 | Saplı Femoral Boyut G, PCK, Sağ | MERİL TIBBİ CİHAZLAR İMALAT VE TİCARET ANONİM ŞİRKETİ | 2667269149956 | UYGUN
EK-3/F-1 | AP4030 | DİZ REVİZYON FEMORAL KOMPONENT REVİZYON AMAÇLI FEMORAL KOMPONENT-ÇİMENTOLU CoCr/TİTANYUM KAPLAMASIZ | 00811767022651 | Saplı Femoral Boyut H, PCK, Sağ | MERİL TIBBİ CİHAZLAR İMALAT VE TİCARET ANONİM ŞİRKETİ | 2667269149956 | UYGUN
EK-3/F-1 | AP4170 | DİZ REVİZYON TIBIAL İNSERT REVİZYON AMAÇLI TİBİAL İNSERT UHMW POLİETİLEN | 00811767023337 | Tibial Liner Insert PCK, B1-2 11mm | MERİL TIBBİ CİHAZLAR İMALAT VE TİCARET ANONİM ŞİRKETİ | 2667269149956 | UYGUN
EK-3/F-1 | AP4170 | DİZ REVİZYON TIBIAL İNSERT REVİZYON AMAÇLI TİBİAL İNSERT UHMW POLİETİLEN | 00811767023344 | Tibial Liner Insert PCK, B1-2 14mm | MERİL TIBBİ CİHAZLAR İMALAT VE TİCARET ANONİM ŞİRKETİ | 2667269149956 | UYGUN
EK-3/F-1 | AP4170 | DİZ REVİZYON TIBIAL İNSERT REVİZYON AMAÇLI TİBİAL İNSERT UHMW POLİETİLEN | 00811767023351 | Tibial Liner Insert PCK, B1-2 17mm | MERİL TIBBİ CİHAZLAR İMALAT VE TİCARET ANONİM ŞİRKETİ | 2667269149956 | UYGUN
EK-3/F-1 | AP4170 | DİZ REVİZYON TIBIAL İNSERT REVİZYON AMAÇLI TİBİAL İNSERT UHMW POLİETİLEN | 00811767023368 | Tibial Liner Insert PCK, B1-2 20mm | MERİL TIBBİ CİHAZLAR İMALAT VE TİCARET ANONİM ŞİRKETİ | 2667269149956 | UYGUN
EK-3/F-1 | AP4170 | DİZ REVİZYON TIBIAL İNSERT REVİZYON AMAÇLI TİBİAL İNSERT UHMW POLİETİLEN | 00811767023375 | Tibial Liner Insert PCK, B1-2 23mm | MERİL TIBBİ CİHAZLAR İMALAT VE TİCARET ANONİM ŞİRKETİ | 2667269149956 | UYGUN
EK-3/F-1 | AP4170 | DİZ REVİZYON TIBIAL İNSERT REVİZYON AMAÇLI TİBİAL İNSERT UHMW POLİETİLEN | 00811767023382 | Tibial Liner Insert PCK, B1-2 27mm | MERİL TIBBİ CİHAZLAR İMALAT VE TİCARET ANONİM ŞİRKETİ | 2667269149956 | UYGUN
EK-3/F-1 | AP4170 | DİZ REVİZYON TIBIAL İNSERT REVİZYON AMAÇLI TİBİAL İNSERT UHMW POLİETİLEN | 00811767023399 | Tibial Liner Insert PCK, B1-2 31mm | MERİL TIBBİ CİHAZLAR İMALAT VE TİCARET ANONİM ŞİRKETİ | 2667269149956 | UYGUN
EK-3/F-1 | AP4170 | DİZ REVİZYON TIBIAL İNSERT REVİZYON AMAÇLI TİBİAL İNSERT UHMW POLİETİLEN | 00811767023405 | Tibial Kaplama PCK, Boyut C1-2 11mm | MERİL TIBBİ CİHAZLAR İMALAT VE TİCARET ANONİM ŞİRKETİ | 2667269149956 | UYGUN
EK-3/F-1 | AP4170 | DİZ REVİZYON TIBIAL İNSERT REVİZYON AMAÇLI TİBİAL İNSERT UHMW POLİETİLEN | 00811767023412 | Tibial Kaplama PCK, Boyut C1-2 14mm | MERİL TIBBİ CİHAZLAR İMALAT VE TİCARET ANONİM ŞİRKETİ | 2667269149956 | UYGUN
EK-3/F-1 | AP4170 | DİZ REVİZYON TIBIAL İNSERT REVİZYON AMAÇLI TİBİAL İNSERT UHMW POLİETİLEN | 00811767023429 | Tibial Liner Insert PCK, C1-2 17mm | MERİL TIBBİ CİHAZLAR İMALAT VE TİCARET ANONİM ŞİRKETİ | 2667269149956 | UYGUN
EK-3/F-1 | AP4170 | DİZ REVİZYON TIBIAL İNSERT REVİZYON AMAÇLI TİBİAL İNSERT UHMW POLİETİLEN | 00811767023436 | Tibial Liner Insert PCK, C1-2 20mm | MERİL TIBBİ CİHAZLAR İMALAT VE TİCARET ANONİM ŞİRKETİ | 2667269149956 | UYGUN
EK-3/F-1 | AP4170 | DİZ REVİZYON TIBIAL İNSERT REVİZYON AMAÇLI TİBİAL İNSERT UHMW POLİETİLEN | 00811767023443 | Tibial Liner Insert PCK, C1-2 23mm | MERİL TIBBİ CİHAZLAR İMALAT VE TİCARET ANONİM ŞİRKETİ | 2667269149956 | UYGUN
EK-3/F-1 | AP4170 | DİZ REVİZYON TIBIAL İNSERT REVİZYON AMAÇLI TİBİAL İNSERT UHMW POLİETİLEN | 00811767023450 | Tibial Kaplama PCK, Boyut C1-2 27mm | MERİL TIBBİ CİHAZLAR İMALAT VE TİCARET ANONİM ŞİRKETİ | 2667269149956 | UYGUN
EK-3/F-1 | AP4170 | DİZ REVİZYON TIBIAL İNSERT REVİZYON AMAÇLI TİBİAL İNSERT UHMW POLİETİLEN | 00811767023467 | Tibial Kaplama PCK, Boyut C1-2 31mm | MERİL TIBBİ CİHAZLAR İMALAT VE TİCARET ANONİM ŞİRKETİ | 2667269149956 | UYGUN
EK-3/F-1 | AP4170 | DİZ REVİZYON TIBIAL İNSERT REVİZYON AMAÇLI TİBİAL İNSERT UHMW POLİETİLEN | 00811767023474 | Tibial Liner Insert PCK, C3-4 11mm | MERİL TIBBİ CİHAZLAR İMALAT VE TİCARET ANONİM ŞİRKETİ | 2667269149956 | UYGUN
EK-3/F-1 | AP4170 | DİZ REVİZYON TIBIAL İNSERT REVİZYON AMAÇLI TİBİAL İNSERT UHMW POLİETİLEN | 00811767023481 | Tibial Kaplama PCK, Boyut C3-4 14mm | MERİL TIBBİ CİHAZLAR İMALAT VE TİCARET ANONİM ŞİRKETİ | 2667269149956 | UYGUN
EK-3/F-1 | AP4170 | DİZ REVİZYON TIBIAL İNSERT REVİZYON AMAÇLI TİBİAL İNSERT UHMW POLİETİLEN | 00811767023498 | Tibial Liner Insert PCK, C3-4 17mm | MERİL TIBBİ CİHAZLAR İMALAT VE TİCARET ANONİM ŞİRKETİ | 2667269149956 | UYGUN
EK-3/F-1 | AP4170 | DİZ REVİZYON TIBIAL İNSERT REVİZYON AMAÇLI TİBİAL İNSERT UHMW POLİETİLEN | 00811767023504 | Tibial Kaplama PCK, Boyut C3-4 20mm | MERİL TIBBİ CİHAZLAR İMALAT VE TİCARET ANONİM ŞİRKETİ | 2667269149956 | UYGUN
EK-3/F-1 | AP4170 | DİZ REVİZYON TIBIAL İNSERT REVİZYON AMAÇLI TİBİAL İNSERT UHMW POLİETİLEN | 00811767023511 | Tibial Liner Insert PCK, C3-4 23mm | MERİL TIBBİ CİHAZLAR İMALAT VE TİCARET ANONİM ŞİRKETİ | 2667269149956 | UYGUN
EK-3/F-1 | AP4170 | DİZ REVİZYON TIBIAL İNSERT REVİZYON AMAÇLI TİBİAL İNSERT UHMW POLİETİLEN | 00811767023528 | Tibial Kaplama PCK Boyut C3-4 27mm | MERİL TIBBİ CİHAZLAR İMALAT VE TİCARET ANONİM ŞİRKETİ | 2667269149956 | UYGUN
EK-3/F-1 | AP4170 | DİZ REVİZYON TIBIAL İNSERT REVİZYON AMAÇLI TİBİAL İNSERT UHMW POLİETİLEN | 00811767023535 | Tibial Kaplama PCK, Boyut C3-4 31mm | MERİL TIBBİ CİHAZLAR İMALAT VE TİCARET ANONİM ŞİRKETİ | 2667269149956 | UYGUN
EK-3/F-1 | AP4170 | DİZ REVİZYON TIBIAL İNSERT REVİZYON AMAÇLI TİBİAL İNSERT UHMW POLİETİLEN | 00811767023689 | Tibial Liner Insert PCK, E3-4 11mm | MERİL TIBBİ CİHAZLAR İMALAT VE TİCARET ANONİM ŞİRKETİ | 2667269149956 | UYGUN
EK-3/F-1 | AP4170 | DİZ REVİZYON TIBIAL İNSERT REVİZYON AMAÇLI TİBİAL İNSERT UHMW POLİETİLEN | 00811767023696 | Tibial Liner Insert PCK, E3-4 14mm | MERİL TIBBİ CİHAZLAR İMALAT VE TİCARET ANONİM ŞİRKETİ | 2667269149956 | UYGUN
EK-3/F-1 | AP4170 | DİZ REVİZYON TIBIAL İNSERT REVİZYON AMAÇLI TİBİAL İNSERT UHMW POLİETİLEN | 00811767023702 | Tibial Liner Insert PCK, E3-4 17mm | MERİL TIBBİ CİHAZLAR İMALAT VE TİCARET ANONİM ŞİRKETİ | 2667269149956 | UYGUN
EK-3/F-1 | AP4170 | DİZ REVİZYON TIBIAL İNSERT REVİZYON AMAÇLI TİBİAL İNSERT UHMW POLİETİLEN | 00811767023719 | Tibial Kaplama PCK, Boyut E3-4 20mm | MERİL TIBBİ CİHAZLAR İMALAT VE TİCARET ANONİM ŞİRKETİ | 2667269149956 | UYGUN
EK-3/F-1 | AP4170 | DİZ REVİZYON TIBIAL İNSERT REVİZYON AMAÇLI TİBİAL İNSERT UHMW POLİETİLEN | 00811767023726 | Tibial Kaplama PCK Boyut C3-4 23mm | MERİL TIBBİ CİHAZLAR İMALAT VE TİCARET ANONİM ŞİRKETİ | 2667269149956 | UYGUN
EK-3/F-1 | AP4170 | DİZ REVİZYON TIBIAL İNSERT REVİZYON AMAÇLI TİBİAL İNSERT UHMW POLİETİLEN | 00811767023733 | Tibial Kaplama PCK, Boyut E3-4 27mm | MERİL TIBBİ CİHAZLAR İMALAT VE TİCARET ANONİM ŞİRKETİ | 2667269149956 | UYGUN
EK-3/F-1 | AP4170 | DİZ REVİZYON TIBIAL İNSERT REVİZYON AMAÇLI TİBİAL İNSERT UHMW POLİETİLEN | 00811767023740 | Tibial Kaplama PCK, Boyut E3-4 31mm | MERİL TIBBİ CİHAZLAR İMALAT VE TİCARET ANONİM ŞİRKETİ | 2667269149956 | UYGUN
EK-3/F-1 | AP4170 | DİZ REVİZYON TIBIAL İNSERT REVİZYON AMAÇLI TİBİAL İNSERT UHMW POLİETİLEN | 00811767023757 | Tibial Liner Insert PCK, E5-6 11mm | MERİL TIBBİ CİHAZLAR İMALAT VE TİCARET ANONİM ŞİRKETİ | 2667269149956 | UYGUN
EK-3/F-1 | AP4170 | DİZ REVİZYON TIBIAL İNSERT REVİZYON AMAÇLI TİBİAL İNSERT UHMW POLİETİLEN | 00811767023764 | Tibial Liner Insert PCK, E5-6 14mm | MERİL TIBBİ CİHAZLAR İMALAT VE TİCARET ANONİM ŞİRKETİ | 2667269149956 | UYGUN
EK-3/F-1 | AP4170 | DİZ REVİZYON TIBIAL İNSERT REVİZYON AMAÇLI TİBİAL İNSERT UHMW POLİETİLEN | 00811767023771 | Tibial Liner Insert PCK, E5-6 17mm | MERİL TIBBİ CİHAZLAR İMALAT VE TİCARET ANONİM ŞİRKETİ | 2667269149956 | UYGUN
EK-3/F-1 | AP4170 | DİZ REVİZYON TIBIAL İNSERT REVİZYON AMAÇLI TİBİAL İNSERT UHMW POLİETİLEN | 00811767023788 | Tibial Liner Insert PCK, E5-6 20mm | MERİL TIBBİ CİHAZLAR İMALAT VE TİCARET ANONİM ŞİRKETİ | 2667269149956 | UYGUN
EK-3/F-1 | AP4170 | DİZ REVİZYON TIBIAL İNSERT REVİZYON AMAÇLI TİBİAL İNSERT UHMW POLİETİLEN | 00811767023795 | Tibial Kaplama PCK, Boyut E5-6 23mm | MERİL TIBBİ CİHAZLAR İMALAT VE TİCARET ANONİM ŞİRKETİ | 2667269149956 | UYGUN
EK-3/F-1 | AP4170 | DİZ REVİZYON TIBIAL İNSERT REVİZYON AMAÇLI TİBİAL İNSERT UHMW POLİETİLEN | 00811767023801 | Tibial Liner Insert PCK, E5-6 27mm | MERİL TIBBİ CİHAZLAR İMALAT VE TİCARET ANONİM ŞİRKETİ | 2667269149956 | UYGUN
EK-3/F-1 | AP4170 | DİZ REVİZYON TIBIAL İNSERT REVİZYON AMAÇLI TİBİAL İNSERT UHMW POLİETİLEN | 00811767023818 | Tibial Kaplama PCK, Boyut E5-6 31mm | MERİL TIBBİ CİHAZLAR İMALAT VE TİCARET ANONİM ŞİRKETİ | 2667269149956 | UYGUN
EK-3/F-1 | AP4170 | DİZ REVİZYON TIBIAL İNSERT REVİZYON AMAÇLI TİBİAL İNSERT UHMW POLİETİLEN | 00811767023825 | Tibial Liner Insert PCK, F3-4 11mm | MERİL TIBBİ CİHAZLAR İMALAT VE TİCARET ANONİM ŞİRKETİ | 2667269149956 | UYGUN
EK-3/F-1 | AP4170 | DİZ REVİZYON TIBIAL İNSERT REVİZYON AMAÇLI TİBİAL İNSERT UHMW POLİETİLEN | 00811767023832 | Tibial Kaplama PCK, Boyut F3-4 14mm | MERİL TIBBİ CİHAZLAR İMALAT VE TİCARET ANONİM ŞİRKETİ | 2667269149956 | UYGUN
EK-3/F-1 | AP4170 | DİZ REVİZYON TIBIAL İNSERT REVİZYON AMAÇLI TİBİAL İNSERT UHMW POLİETİLEN | 00811767023849 | Tibial Liner Insert PCK, F3-4 17mm | MERİL TIBBİ CİHAZLAR İMALAT VE TİCARET ANONİM ŞİRKETİ | 2667269149956 | UYGUN
EK-3/F-1 | AP4170 | DİZ REVİZYON TIBIAL İNSERT REVİZYON AMAÇLI TİBİAL İNSERT UHMW POLİETİLEN | 00811767023856 | Tibial Kaplama PCK, Boyut F3-4 20mm | MERİL TIBBİ CİHAZLAR İMALAT VE TİCARET ANONİM ŞİRKETİ | 2667269149956 | UYGUN
EK-3/F-1 | AP4170 | DİZ REVİZYON TIBIAL İNSERT REVİZYON AMAÇLI TİBİAL İNSERT UHMW POLİETİLEN | 00811767023863 | Tibial Kaplama PCK, Boyut F3-4 23mm | MERİL TIBBİ CİHAZLAR İMALAT VE TİCARET ANONİM ŞİRKETİ | 2667269149956 | UYGUN
EK-3/F-1 | AP4170 | DİZ REVİZYON TIBIAL İNSERT REVİZYON AMAÇLI TİBİAL İNSERT UHMW POLİETİLEN | 00811767023870 | Tibial Kaplama PCK, Boyut F3-4 27mm | MERİL TIBBİ CİHAZLAR İMALAT VE TİCARET ANONİM ŞİRKETİ | 2667269149956 | UYGUN
EK-3/F-1 | AP4170 | DİZ REVİZYON TIBIAL İNSERT REVİZYON AMAÇLI TİBİAL İNSERT UHMW POLİETİLEN | 00811767023887 | Tibial Kaplama PCK, Boyut F3-4 31mm | MERİL TIBBİ CİHAZLAR İMALAT VE TİCARET ANONİM ŞİRKETİ | 2667269149956 | UYGUN
EK-3/F-1 | AP4170 | DİZ REVİZYON TIBIAL İNSERT REVİZYON AMAÇLI TİBİAL İNSERT UHMW POLİETİLEN | 00811767023894 | Tibial Liner Insert PCK, F5-6 11mm | MERİL TIBBİ CİHAZLAR İMALAT VE TİCARET ANONİM ŞİRKETİ | 2667269149956 | UYGUN
EK-3/F-1 | AP4170 | DİZ REVİZYON TIBIAL İNSERT REVİZYON AMAÇLI TİBİAL İNSERT UHMW POLİETİLEN | 00811767023900 | Tibial Liner Insert PCK, F5-6 14mm | MERİL TIBBİ CİHAZLAR İMALAT VE TİCARET ANONİM ŞİRKETİ | 2667269149956 | UYGUN
EK-3/F-1 | AP4170 | DİZ REVİZYON TIBIAL İNSERT REVİZYON AMAÇLI TİBİAL İNSERT UHMW POLİETİLEN | 00811767023917 | Tibial Kaplama PCK, Boyut F5-6 17mm | MERİL TIBBİ CİHAZLAR İMALAT VE TİCARET ANONİM ŞİRKETİ | 2667269149956 | UYGUN
EK-3/F-1 | AP4170 | DİZ REVİZYON TIBIAL İNSERT REVİZYON AMAÇLI TİBİAL İNSERT UHMW POLİETİLEN | 00811767023924 | Tibial Kaplama PCK, Boyut F5-6 20mm | MERİL TIBBİ CİHAZLAR İMALAT VE TİCARET ANONİM ŞİRKETİ | 2667269149956 | UYGUN
EK-3/F-1 | AP4170 | DİZ REVİZYON TIBIAL İNSERT REVİZYON AMAÇLI TİBİAL İNSERT UHMW POLİETİLEN | 00811767023931 | Tibial Kaplama PCK, Boyut F5-6 23mm | MERİL TIBBİ CİHAZLAR İMALAT VE TİCARET ANONİM ŞİRKETİ | 2667269149956 | UYGUN
EK-3/F-1 | AP4170 | DİZ REVİZYON TIBIAL İNSERT REVİZYON AMAÇLI TİBİAL İNSERT UHMW POLİETİLEN | 00811767023948 | Tibial Liner Insert PCK, F5-6 27mm | MERİL TIBBİ CİHAZLAR İMALAT VE TİCARET ANONİM ŞİRKETİ | 2667269149956 | UYGUN
EK-3/F-1 | AP4170 | DİZ REVİZYON TIBIAL İNSERT REVİZYON AMAÇLI TİBİAL İNSERT UHMW POLİETİLEN | 00811767023955 | Tibial Liner Insert PCK, F5-6 31mm | MERİL TIBBİ CİHAZLAR İMALAT VE TİCARET ANONİM ŞİRKETİ | 2667269149956 | UYGUN
EK-3/F-1 | AP4170 | DİZ REVİZYON TIBIAL İNSERT REVİZYON AMAÇLI TİBİAL İNSERT UHMW POLİETİLEN | 00811767023962 | Tibial Liner Insert PCK, F7-8 11mm | MERİL TIBBİ CİHAZLAR İMALAT VE TİCARET ANONİM ŞİRKETİ | 2667269149956 | UYGUN
EK-3/F-1 | AP4170 | DİZ REVİZYON TIBIAL İNSERT REVİZYON AMAÇLI TİBİAL İNSERT UHMW POLİETİLEN | 00811767023979 | Tibial Liner Insert PCK, F7-8 14mm | MERİL TIBBİ CİHAZLAR İMALAT VE TİCARET ANONİM ŞİRKETİ | 2667269149956 | UYGUN
EK-3/F-1 | AP4170 | DİZ REVİZYON TIBIAL İNSERT REVİZYON AMAÇLI TİBİAL İNSERT UHMW POLİETİLEN | 00811767023986 | Tibial Kaplama PCK, Boyut F7-8 17mm | MERİL TIBBİ CİHAZLAR İMALAT VE TİCARET ANONİM ŞİRKETİ | 2667269149956 | UYGUN
EK-3/F-1 | AP4170 | DİZ REVİZYON TIBIAL İNSERT REVİZYON AMAÇLI TİBİAL İNSERT UHMW POLİETİLEN | 00811767023993 | Tibial Liner Insert PCK, F7-8 20mm | MERİL TIBBİ CİHAZLAR İMALAT VE TİCARET ANONİM ŞİRKETİ | 2667269149956 | UYGUN
EK-3/F-1 | AP4170 | DİZ REVİZYON TIBIAL İNSERT REVİZYON AMAÇLI TİBİAL İNSERT UHMW POLİETİLEN | 00811767024006 | Tibial Liner Insert PCK, F7-8 23mm | MERİL TIBBİ CİHAZLAR İMALAT VE TİCARET ANONİM ŞİRKETİ | 2667269149956 | UYGUN
EK-3/F-1 | AP4170 | DİZ REVİZYON TIBIAL İNSERT REVİZYON AMAÇLI TİBİAL İNSERT UHMW POLİETİLEN | 00811767024013 | Tibial Liner Insert PCK, F7-8 27mm | MERİL TIBBİ CİHAZLAR İMALAT VE TİCARET ANONİM ŞİRKETİ | 2667269149956 | UYGUN
EK-3/F-1 | AP4170 | DİZ REVİZYON TIBIAL İNSERT REVİZYON AMAÇLI TİBİAL İNSERT UHMW POLİETİLEN | 00811767024020 | Tibial Kaplama PCK, Boyut F7-8 31mm | MERİL TIBBİ CİHAZLAR İMALAT VE TİCARET ANONİM ŞİRKETİ | 2667269149956 | UYGUN
EK-3/F-1 | AP4170 | DİZ REVİZYON TIBIAL İNSERT REVİZYON AMAÇLI TİBİAL İNSERT UHMW POLİETİLEN | 00811767024037 | Tibial Liner Insert PCK, G5-6 11mm | MERİL TIBBİ CİHAZLAR İMALAT VE TİCARET ANONİM ŞİRKETİ | 2667269149956 | UYGUN
EK-3/F-1 | AP4170 | DİZ REVİZYON TIBIAL İNSERT REVİZYON AMAÇLI TİBİAL İNSERT UHMW POLİETİLEN | 00811767024044 | Tibial Liner Insert PCK, G5-6 14mm | MERİL TIBBİ CİHAZLAR İMALAT VE TİCARET ANONİM ŞİRKETİ | 2667269149956 | UYGUN
EK-3/F-1 | AP4170 | DİZ REVİZYON TIBIAL İNSERT REVİZYON AMAÇLI TİBİAL İNSERT UHMW POLİETİLEN | 00811767024051 | Tibial Kaplama PCK, Boyut G5-6 17mm | MERİL TIBBİ CİHAZLAR İMALAT VE TİCARET ANONİM ŞİRKETİ | 2667269149956 | UYGUN
EK-3/F-1 | AP4170 | DİZ REVİZYON TIBIAL İNSERT REVİZYON AMAÇLI TİBİAL İNSERT UHMW POLİETİLEN | 00811767024068 | Tibial Liner Insert PCK, G5-6 20mm | MERİL TIBBİ CİHAZLAR İMALAT VE TİCARET ANONİM ŞİRKETİ | 2667269149956 | UYGUN
EK-3/F-1 | AP4170 | DİZ REVİZYON TIBIAL İNSERT REVİZYON AMAÇLI TİBİAL İNSERT UHMW POLİETİLEN | 00811767024075 | Tibial Liner Insert PCK, G5-6 23mm | MERİL TIBBİ CİHAZLAR İMALAT VE TİCARET ANONİM ŞİRKETİ | 2667269149956 | UYGUN
EK-3/F-1 | AP4170 | DİZ REVİZYON TIBIAL İNSERT REVİZYON AMAÇLI TİBİAL İNSERT UHMW POLİETİLEN | 00811767024082 | Tibial Liner Insert PCK, G5-6 27mm | MERİL TIBBİ CİHAZLAR İMALAT VE TİCARET ANONİM ŞİRKETİ | 2667269149956 | UYGUN
EK-3/F-1 | AP4170 | DİZ REVİZYON TIBIAL İNSERT REVİZYON AMAÇLI TİBİAL İNSERT UHMW POLİETİLEN | 00811767024099 | Tibial Kaplama PCK, Boyut G5-6 31mm | MERİL TIBBİ CİHAZLAR İMALAT VE TİCARET ANONİM ŞİRKETİ | 2667269149956 | UYGUN
EK-3/F-1 | AP4170 | DİZ REVİZYON TIBIAL İNSERT REVİZYON AMAÇLI TİBİAL İNSERT UHMW POLİETİLEN | 00811767024105 | Tibial Kaplama PCK, Bovut F7-8 11mm | MERİL TIBBİ CİHAZLAR İMALAT VE TİCARET ANONİM ŞİRKETİ | 2667269149956 | UYGUN
EK-3/F-1 | AP4170 | DİZ REVİZYON TIBIAL İNSERT REVİZYON AMAÇLI TİBİAL İNSERT UHMW POLİETİLEN | 00811767024112 | Tibial Liner Insert PCK, G7-8 14mm | MERİL TIBBİ CİHAZLAR İMALAT VE TİCARET ANONİM ŞİRKETİ | 2667269149956 | UYGUN
EK-3/F-1 | AP4170 | DİZ REVİZYON TIBIAL İNSERT REVİZYON AMAÇLI TİBİAL İNSERT UHMW POLİETİLEN | 00811767024129 | Tibial Liner Insert PCK, G7-8 17mm | MERİL TIBBİ CİHAZLAR İMALAT VE TİCARET ANONİM ŞİRKETİ | 2667269149956 | UYGUN
EK-3/F-1 | AP4170 | DİZ REVİZYON TIBIAL İNSERT REVİZYON AMAÇLI TİBİAL İNSERT UHMW POLİETİLEN | 00811767024136 | Tibial Liner Insert PCK, G7-8 20mm | MERİL TIBBİ CİHAZLAR İMALAT VE TİCARET ANONİM ŞİRKETİ | 2667269149956 | UYGUN
EK-3/F-1 | AP4170 | DİZ REVİZYON TIBIAL İNSERT REVİZYON AMAÇLI TİBİAL İNSERT UHMW POLİETİLEN | 00811767024143 | Tibial Liner Insert PCK, G7-8 23mm | MERİL TIBBİ CİHAZLAR İMALAT VE TİCARET ANONİM ŞİRKETİ | 2667269149956 | UYGUN
EK-3/F-1 | AP4170 | DİZ REVİZYON TIBIAL İNSERT REVİZYON AMAÇLI TİBİAL İNSERT UHMW POLİETİLEN | 00811767024150 | Tibial Liner Insert PCK, G7-8 27mm | MERİL TIBBİ CİHAZLAR İMALAT VE TİCARET ANONİM ŞİRKETİ | 2667269149956 | UYGUN
EK-3/F-1 | AP4170 | DİZ REVİZYON TIBIAL İNSERT REVİZYON AMAÇLI TİBİAL İNSERT UHMW POLİETİLEN | 00811767024167 | Tibial Liner Insert PCK, G7-8 31mm | MERİL TIBBİ CİHAZLAR İMALAT VE TİCARET ANONİM ŞİRKETİ | 2667269149956 | UYGUN
EK-3/F-1 | AP4170 | DİZ REVİZYON TIBIAL İNSERT REVİZYON AMAÇLI TİBİAL İNSERT UHMW POLİETİLEN | 00811767024174 | Tibial Liner Insert PCK, H7-8 11mm | MERİL TIBBİ CİHAZLAR İMALAT VE TİCARET ANONİM ŞİRKETİ | 2667269149956 | UYGUN
EK-3/F-1 | AP4170 | DİZ REVİZYON TIBIAL İNSERT REVİZYON AMAÇLI TİBİAL İNSERT UHMW POLİETİLEN | 00811767024181 | Tibial Liner Insert PCK, H7-8 14mm | MERİL TIBBİ CİHAZLAR İMALAT VE TİCARET ANONİM ŞİRKETİ | 2667269149956 | UYGUN
EK-3/F-1 | AP4170 | DİZ REVİZYON TIBIAL İNSERT REVİZYON AMAÇLI TİBİAL İNSERT UHMW POLİETİLEN | 00811767024198 | Tibial Liner Insert PCK, H7-8 17mm | MERİL TIBBİ CİHAZLAR İMALAT VE TİCARET ANONİM ŞİRKETİ | 2667269149956 | UYGUN
EK-3/F-1 | AP4170 | DİZ REVİZYON TIBIAL İNSERT REVİZYON AMAÇLI TİBİAL İNSERT UHMW POLİETİLEN | 00811767024204 | Tibial Liner Insert PCK, H7-8 20mm | MERİL TIBBİ CİHAZLAR İMALAT VE TİCARET ANONİM ŞİRKETİ | 2667269149956 | UYGUN
EK-3/F-1 | AP4170 | DİZ REVİZYON TIBIAL İNSERT REVİZYON AMAÇLI TİBİAL İNSERT UHMW POLİETİLEN | 00811767024211 | Tibial Liner Insert PCK, H7-8 23mm | MERİL TIBBİ CİHAZLAR İMALAT VE TİCARET ANONİM ŞİRKETİ | 2667269149956 | UYGUN
EK-3/F-1 | AP4170 | DİZ REVİZYON TIBIAL İNSERT REVİZYON AMAÇLI TİBİAL İNSERT UHMW POLİETİLEN | 00811767024228 | Tibial Liner Insert PCK, H7-8 27mm | MERİL TIBBİ CİHAZLAR İMALAT VE TİCARET ANONİM ŞİRKETİ | 2667269149956 | UYGUN
EK-3/F-1 | AP4170 | DİZ REVİZYON TIBIAL İNSERT REVİZYON AMAÇLI TİBİAL İNSERT UHMW POLİETİLEN | 00811767024235 | Tibial Liner Insert PCK, H7-8 31mm | MERİL TIBBİ CİHAZLAR İMALAT VE TİCARET ANONİM ŞİRKETİ | 2667269149956 | UYGUN
EK-3/F-1 | AP4130 | DİZ REVİZYON FEMORAL BLOK (VİDALARI DAHİL) DİSTAL / POSTERIOR - ÇİMENTOLU CoCr/TİTANYUM | 00811767024662 | Distal Femoral Uzatma Size A | MERİL TIBBİ CİHAZLAR İMALAT VE TİCARET ANONİM ŞİRKETİ | 2667269149956 | UYGUN
EK-3/F-1 | AP4130 | DİZ REVİZYON FEMORAL BLOK (VİDALARI DAHİL) DİSTAL / POSTERIOR - ÇİMENTOLU CoCr/TİTANYUM | 00811767024679 | Distal Femoral Uzatma Size B | MERİL TIBBİ CİHAZLAR İMALAT VE TİCARET ANONİM ŞİRKETİ | 2667269149956 | UYGUN
EK-3/F-1 | AP4130 | DİZ REVİZYON FEMORAL BLOK (VİDALARI DAHİL) DİSTAL / POSTERIOR - ÇİMENTOLU CoCr/TİTANYUM | 00811767024686 | Distal Femoral Uzatma Size C | MERİL TIBBİ CİHAZLAR İMALAT VE TİCARET ANONİM ŞİRKETİ | 2667269149956 | UYGUN
EK-3/F-1 | AP4130 | DİZ REVİZYON FEMORAL BLOK (VİDALARI DAHİL) DİSTAL / POSTERIOR - ÇİMENTOLU CoCr/TİTANYUM | 00811767024693 | Distal Femoral Uzatma Size D | MERİL TIBBİ CİHAZLAR İMALAT VE TİCARET ANONİM ŞİRKETİ | 2667269149956 | UYGUN
EK-3/F-1 | AP4130 | DİZ REVİZYON FEMORAL BLOK (VİDALARI DAHİL) DİSTAL / POSTERIOR - ÇİMENTOLU CoCr/TİTANYUM | 00811767024709 | Distal Femoral Uzatma Size E | MERİL TIBBİ CİHAZLAR İMALAT VE TİCARET ANONİM ŞİRKETİ | 2667269149956 | UYGUN
EK-3/F-1 | AP4130 | DİZ REVİZYON FEMORAL BLOK (VİDALARI DAHİL) DİSTAL / POSTERIOR - ÇİMENTOLU CoCr/TİTANYUM | 00811767024716 | Distal Femoral Uzatma Size F | MERİL TIBBİ CİHAZLAR İMALAT VE TİCARET ANONİM ŞİRKETİ | 2667269149956 | UYGUN
EK-3/F-1 | AP4130 | DİZ REVİZYON FEMORAL BLOK (VİDALARI DAHİL) DİSTAL / POSTERIOR - ÇİMENTOLU CoCr/TİTANYUM | 00811767024723 | Distal Femoral Uzatma Size G | MERİL TIBBİ CİHAZLAR İMALAT VE TİCARET ANONİM ŞİRKETİ | 2667269149956 | UYGUN
EK-3/F-1 | AP4130 | DİZ REVİZYON FEMORAL BLOK (VİDALARI DAHİL) DİSTAL / POSTERIOR - ÇİMENTOLU CoCr/TİTANYUM | 00811767024730 | Distal Femoral Uzatma Size H | MERİL TIBBİ CİHAZLAR İMALAT VE TİCARET ANONİM ŞİRKETİ | 2667269149956 | UYGUN
EK-3/F-1 | AP4130 | DİZ REVİZYON FEMORAL BLOK (VİDALARI DAHİL) DİSTAL / POSTERIOR - ÇİMENTOLU CoCr/TİTANYUM | 00811767024747 | Posterior Femoral Uzatma Size A | MERİL TIBBİ CİHAZLAR İMALAT VE TİCARET ANONİM ŞİRKETİ | 2667269149956 | UYGUN
EK-3/F-1 | AP4130 | DİZ REVİZYON FEMORAL BLOK (VİDALARI DAHİL) DİSTAL / POSTERIOR - ÇİMENTOLU CoCr/TİTANYUM | 00811767024754 | Posterior Femoral Uzatma Size B | MERİL TIBBİ CİHAZLAR İMALAT VE TİCARET ANONİM ŞİRKETİ | 2667269149956 | UYGUN
EK-3/F-1 | AP4130 | DİZ REVİZYON FEMORAL BLOK (VİDALARI DAHİL) DİSTAL / POSTERIOR - ÇİMENTOLU CoCr/TİTANYUM | 00811767024761 | Posterior Femoral Uzatma Size C | MERİL TIBBİ CİHAZLAR İMALAT VE TİCARET ANONİM ŞİRKETİ | 2667269149956 | UYGUN
EK-3/F-1 | AP4130 | DİZ REVİZYON FEMORAL BLOK (VİDALARI DAHİL) DİSTAL / POSTERIOR - ÇİMENTOLU CoCr/TİTANYUM | 00811767024778 | Posterior Femoral Uzatma Size D | MERİL TIBBİ CİHAZLAR İMALAT VE TİCARET ANONİM ŞİRKETİ | 2667269149956 | UYGUN
EK-3/F-1 | AP4130 | DİZ REVİZYON FEMORAL BLOK (VİDALARI DAHİL) DİSTAL / POSTERIOR - ÇİMENTOLU CoCr/TİTANYUM | 00811767024785 | Posterior Femoral Uzatma Size E | MERİL TIBBİ CİHAZLAR İMALAT VE TİCARET ANONİM ŞİRKETİ | 2667269149956 | UYGUN
EK-3/F-1 | AP4130 | DİZ REVİZYON FEMORAL BLOK (VİDALARI DAHİL) DİSTAL / POSTERIOR - ÇİMENTOLU CoCr/TİTANYUM | 00811767024792 | Posterior Femoral Uzatma Size F | MERİL TIBBİ CİHAZLAR İMALAT VE TİCARET ANONİM ŞİRKETİ | 2667269149956 | UYGUN
EK-3/F-1 | AP4130 | DİZ REVİZYON FEMORAL BLOK (VİDALARI DAHİL) DİSTAL / POSTERIOR - ÇİMENTOLU CoCr/TİTANYUM | 00811767024808 | Posterior Femoral Uzatma Size G | MERİL TIBBİ CİHAZLAR İMALAT VE TİCARET ANONİM ŞİRKETİ | 2667269149956 | UYGUN
EK-3/F-1 | AP4130 | DİZ REVİZYON FEMORAL BLOK (VİDALARI DAHİL) DİSTAL / POSTERIOR - ÇİMENTOLU CoCr/TİTANYUM | 00811767024815 | Posterior Femoral Uzatma Size H | MERİL TIBBİ CİHAZLAR İMALAT VE TİCARET ANONİM ŞİRKETİ | 2667269149956 | UYGUN
EK-3/F-1 | AP2580 | DİZ PRİMER TIBIAL İNSERT SABİT BAĞ KESEN HYPERFLEX UHMW POLİETİLEN | 00811767022415 | TIBIAL LINER PS F3-4 METALBACKED, 09mm(TİBİAL EKLEM YÜZEY BİLEŞENİ PS F3-4 , 09mm) | MERİL TIBBİ CİHAZLAR İMALAT VE TİCARET ANONİM ŞİRKETİ | 2667269149956 | UYGUN
EK-3/F-1 | AP2580 | DİZ PRİMER TIBIAL İNSERT SABİT BAĞ KESEN HYPERFLEX UHMW POLİETİLEN | 00811767022422 | TIBIAL LINER PS F3-4 METALBACKED, 11mm(TİBİAL EKLEM YÜZEY BİLEŞENİ PS F3-4 , 11mm) | MERİL TIBBİ CİHAZLAR İMALAT VE TİCARET ANONİM ŞİRKETİ | 2667269149956 | UYGUN
EK-3/F-1 | AP2580 | DİZ PRİMER TIBIAL İNSERT SABİT BAĞ KESEN HYPERFLEX UHMW POLİETİLEN | 00811767022439 | TIBIAL LINER PS F3-4 METALBACKED, 14mm(TİBİAL EKLEM YÜZEY BİLEŞENİ PS F3-4 , 14mm) | MERİL TIBBİ CİHAZLAR İMALAT VE TİCARET ANONİM ŞİRKETİ | 2667269149956 | UYGUN
EK-3/F-1 | AP2580 | DİZ PRİMER TIBIAL İNSERT SABİT BAĞ KESEN HYPERFLEX UHMW POLİETİLEN | 00811767022446 | TIBIAL LINER PS F3-4 METALBACKED, 17mm(TİBİAL EKLEM YÜZEY BİLEŞENİ PS F3-4 , 17mm) | MERİL TIBBİ CİHAZLAR İMALAT VE TİCARET ANONİM ŞİRKETİ | 2667269149956 | UYGUN
EK-3/F-1 | AP2620 | DİZ PRİMER TIBIAL İNSERT SABİT BAĞ KORUYAN HYPERFLEX UHMW POLİETİLEN | 00811767022453 | TIBIAL LINER CR F3-4 METALBACKED, 09mm(TİBİAL EKLEM YÜZEY BİLEŞENİ CR F3-4 , 09mm) | MERİL TIBBİ CİHAZLAR İMALAT VE TİCARET ANONİM ŞİRKETİ | 2667269149956 | UYGUN
EK-3/F-1 | AP2620 | DİZ PRİMER TIBIAL İNSERT SABİT BAĞ KORUYAN HYPERFLEX UHMW POLİETİLEN | 00811767022460 | TIBIAL LINER CR F3-4 METALBACKED, 11mm(TİBİAL EKLEM YÜZEY BİLEŞENİ CR F3-4 , 11mm) | MERİL TIBBİ CİHAZLAR İMALAT VE TİCARET ANONİM ŞİRKETİ | 2667269149956 | UYGUN
EK-3/F-1 | AP2620 | DİZ PRİMER TIBIAL İNSERT SABİT BAĞ KORUYAN HYPERFLEX UHMW POLİETİLEN | 00811767022477 | TIBIAL LINER CR F3-4 METALBACKED, 14mm(TİBİAL EKLEM YÜZEY BİLEŞENİ CR F3-4 , 14mm) | MERİL TIBBİ CİHAZLAR İMALAT VE TİCARET ANONİM ŞİRKETİ | 2667269149956 | UYGUN
EK-3/F-1 | AP2620 | DİZ PRİMER TIBIAL İNSERT SABİT BAĞ KORUYAN HYPERFLEX UHMW POLİETİLEN | 00811767022484 | TIBIAL LINER CR F3-4 METALBACKED, 17mm(TİBİAL EKLEM YÜZEY BİLEŞENİ CR F3-4 , 17mm) | MERİL TIBBİ CİHAZLAR İMALAT VE TİCARET ANONİM ŞİRKETİ | 2667269149956 | UYGUN
EK-3/F-1 | AP1700 | KALÇA PRİMER FEMORAL BAŞ 22MM CoCr/TİTANYUM | 08906067242792 | 12/14 CoCr Modüler Femoral Baş 22 +0 | MERİL TIBBİ CİHAZLAR İMALAT VE TİCARET ANONİM ŞİRKETİ | 2667269149956 | UYGUN
EK-3/F-1 | AP1700 | KALÇA PRİMER FEMORAL BAŞ 22MM CoCr/TİTANYUM | 08906067242808 | 12/14 CoCr Modüler Femoral Baş 22 +3.5 | MERİL TIBBİ CİHAZLAR İMALAT VE TİCARET ANONİM ŞİRKETİ | 2667269149956 | UYGUN
EK-3/F-1 | AP1750 | KALÇA PRİMER FEMORAL BAŞ 28MM CoCr/TİTANYUM | 08906067242815 | 12/14 CoCr Modüler Femoral Baş 28 -3.5 | MERİL TIBBİ CİHAZLAR İMALAT VE TİCARET ANONİM ŞİRKETİ | 2667269149956 | UYGUN
EK-3/F-1 | AP1750 | KALÇA PRİMER FEMORAL BAŞ 28MM CoCr/TİTANYUM | 08906067242822 | 12/14 CoCr Modüler Femoral Baş 28 +0 | MERİL TIBBİ CİHAZLAR İMALAT VE TİCARET ANONİM ŞİRKETİ | 2667269149956 | UYGUN
EK-3/F-1 | AP1750 | KALÇA PRİMER FEMORAL BAŞ 28MM CoCr/TİTANYUM | 08906067242839 | 12/14 CoCr Modüler Femoral Baş 28 +3.5 | MERİL TIBBİ CİHAZLAR İMALAT VE TİCARET ANONİM ŞİRKETİ | 2667269149956 | UYGUN
EK-3/F-1 | AP1750 | KALÇA PRİMER FEMORAL BAŞ 28MM CoCr/TİTANYUM | 08906067242846 | 12/14 CoCr Modüler Femoral Baş 28 +7 | MERİL TIBBİ CİHAZLAR İMALAT VE TİCARET ANONİM ŞİRKETİ | 2667269149956 | UYGUN
EK-3/F-1 | AP1800 | KALÇA PRİMER FEMORAL BAŞ 32MM CoCr/TİTANYUM | 08906067242853 | 12/14 CoCr Modüler Femoral Baş 32 -4 | MERİL TIBBİ CİHAZLAR İMALAT VE TİCARET ANONİM ŞİRKETİ | 2667269149956 | UYGUN
EK-3/F-1 | AP1800 | KALÇA PRİMER FEMORAL BAŞ 32MM CoCr/TİTANYUM | 08906067242860 | 12/14 CoCr Modüler Femoral Baş 32 +0 | MERİL TIBBİ CİHAZLAR İMALAT VE TİCARET ANONİM ŞİRKETİ | 2667269149956 | UYGUN
EK-3/F-1 | AP1800 | KALÇA PRİMER FEMORAL BAŞ 32MM CoCr/TİTANYUM | 08906067242877 | 12/14 CoCr Modüler Femoral Baş 32 +4 | MERİL TIBBİ CİHAZLAR İMALAT VE TİCARET ANONİM ŞİRKETİ | 2667269149956 | UYGUN
EK-3/F-1 | AP1800 | KALÇA PRİMER FEMORAL BAŞ 32MM CoCr/TİTANYUM | 08906067242884 | 12/14 CoCr Modüler Femoral Baş 32 +7 | MERİL TIBBİ CİHAZLAR İMALAT VE TİCARET ANONİM ŞİRKETİ | 2667269149956 | UYGUN
EK-3/F-1 | AP1860 | KALÇA PRİMER FEMORAL BAŞ 36 VE ÜZERİ CoCr/TİTANYUM | 08906067242891 | 12/14 CoCr Modüler Femoral Baş 36 -4 | MERİL TIBBİ CİHAZLAR İMALAT VE TİCARET ANONİM ŞİRKETİ | 2667269149956 | UYGUN
EK-3/F-1 | AP1860 | KALÇA PRİMER FEMORAL BAŞ 36 VE ÜZERİ CoCr/TİTANYUM | 08906067242907 | 12/14 CoCr Modüler Femoral Baş 36 +0 | MERİL TIBBİ CİHAZLAR İMALAT VE TİCARET ANONİM ŞİRKETİ | 2667269149956 | UYGUN
EK-3/F-1 | AP1860 | KALÇA PRİMER FEMORAL BAŞ 36 VE ÜZERİ CoCr/TİTANYUM | 08906067242914 | 12/14 CoCr Modüler Femoral Baş 36 +4 | MERİL TIBBİ CİHAZLAR İMALAT VE TİCARET ANONİM ŞİRKETİ | 2667269149956 | UYGUN
EK-3/F-1 | AP1860 | KALÇA PRİMER FEMORAL BAŞ 36 VE ÜZERİ CoCr/TİTANYUM | 08906067242921 | 12/14 CoCr Modüler Femoral Baş 36 +7 | MERİL TIBBİ CİHAZLAR İMALAT VE TİCARET ANONİM ŞİRKETİ | 2667269149956 | UYGUN
EK-3/F-1 | AP1860 | KALÇA PRİMER FEMORAL BAŞ 36 VE ÜZERİ CoCr/TİTANYUM | 08906067242938 | 12/14 CoCr Modüler Femoral Baş 40 -4 | MERİL TIBBİ CİHAZLAR İMALAT VE TİCARET ANONİM ŞİRKETİ | 2667269149956 | UYGUN
EK-3/F-1 | AP1860 | KALÇA PRİMER FEMORAL BAŞ 36 VE ÜZERİ CoCr/TİTANYUM | 08906067242945 | 12/14 CoCr Modüler Femoral Baş 40 +0 | MERİL TIBBİ CİHAZLAR İMALAT VE TİCARET ANONİM ŞİRKETİ | 2667269149956 | UYGUN
EK-3/F-1 | AP1860 | KALÇA PRİMER FEMORAL BAŞ 36 VE ÜZERİ CoCr/TİTANYUM | 08906067242952 | 12/14 CoCr Modüler Femoral Baş 40 +4 | MERİL TIBBİ CİHAZLAR İMALAT VE TİCARET ANONİM ŞİRKETİ | 2667269149956 | UYGUN
EK-3/F-1 | AP1860 | KALÇA PRİMER FEMORAL BAŞ 36 VE ÜZERİ CoCr/TİTANYUM | 08906067242969 | 12/14 CoCr Modüler Femoral Baş 40 +7 | MERİL TIBBİ CİHAZLAR İMALAT VE TİCARET ANONİM ŞİRKETİ | 2667269149956 | UYGUN
EK-3/F-1 | AP1710 | KALÇA PRİMER FEMORAL BAŞ 22MM ÇELİK | 08906067242976 | 12/14 HN Çelik Modüler Femoral Baş 22 +0 | MERİL TIBBİ CİHAZLAR İMALAT VE TİCARET ANONİM ŞİRKETİ | 2667269149956 | UYGUN
EK-3/F-1 | AP1710 | KALÇA PRİMER FEMORAL BAŞ 22MM ÇELİK | 08906067242983 | 12/14 HN Çelik Modüler Femoral Baş 22 +3.5 | MERİL TIBBİ CİHAZLAR İMALAT VE TİCARET ANONİM ŞİRKETİ | 2667269149956 | UYGUN
EK-3/F-1 | AP1760 | KALÇA PRİMER FEMORAL BAŞ 28MM ÇELİK | 08906067242990 | 12/14 HN Çelik Modüler Femoral Baş 28 -35 | MERİL TIBBİ CİHAZLAR İMALAT VE TİCARET ANONİM ŞİRKETİ | 2667269149956 | UYGUN
EK-3/F-1 | AP1760 | KALÇA PRİMER FEMORAL BAŞ 28MM ÇELİK | 08906067243003 | 12/14 HN Çelik Modüler Femoral Baş 28 00 | MERİL TIBBİ CİHAZLAR İMALAT VE TİCARET ANONİM ŞİRKETİ | 2667269149956 | UYGUN
EK-3/F-1 | AP1760 | KALÇA PRİMER FEMORAL BAŞ 28MM ÇELİK | 08906067243010 | 12/14 HN Çelik Modüler Femoral Baş 28 +35 | MERİL TIBBİ CİHAZLAR İMALAT VE TİCARET ANONİM ŞİRKETİ | 2667269149956 | UYGUN
EK-3/F-1 | AP1760 | KALÇA PRİMER FEMORAL BAŞ 28MM ÇELİK | 08906067243027 | 12/14 HN Çelik Modüler Femoral Baş 28 +70 | MERİL TIBBİ CİHAZLAR İMALAT VE TİCARET ANONİM ŞİRKETİ | 2667269149956 | UYGUN
EK-3/F-1 | AP1810 | KALÇA PRİMER FEMORAL BAŞ 32MM ÇELİK | 08906067243034 | 12/14 HN Çelik Modüler Femoral Baş 32 -40 | MERİL TIBBİ CİHAZLAR İMALAT VE TİCARET ANONİM ŞİRKETİ | 2667269149956 | UYGUN
EK-3/F-1 | AP1810 | KALÇA PRİMER FEMORAL BAŞ 32MM ÇELİK | 08906067243041 | 12/14 HN Çelik Modüler Femoral Baş 32 00 | MERİL TIBBİ CİHAZLAR İMALAT VE TİCARET ANONİM ŞİRKETİ | 2667269149956 | UYGUN
EK-3/F-1 | AP1810 | KALÇA PRİMER FEMORAL BAŞ 32MM ÇELİK | 08906067243058 | 12/14 HN Çelik Modüler Femoral Baş 32 +40 | MERİL TIBBİ CİHAZLAR İMALAT VE TİCARET ANONİM ŞİRKETİ | 2667269149956 | UYGUN
EK-3/F-1 | AP1810 | KALÇA PRİMER FEMORAL BAŞ 32MM ÇELİK | 08906067243065 | 12/14 HN Çelik Modüler Femoral Baş 32 +70 | MERİL TIBBİ CİHAZLAR İMALAT VE TİCARET ANONİM ŞİRKETİ | 2667269149956 | UYGUN
EK-3/F-1 | AP1610 | KALÇA PRİMER ASETABULAR LİNER AÇILI VE AÇISIZ YÜKSEK ÇAPRAZ BAĞLI POLİETİLEN, ARDIŞIK YÜKSEK ÇAPRAZ BAĞLI POLİETİLEN vb TAMAMI POLİETİLEN | 08906067243331 | HXLPE Modüler Liner Boy 35/22 | MERİL TIBBİ CİHAZLAR İMALAT VE TİCARET ANONİM ŞİRKETİ | 2667269149956 | UYGUN
EK-3/F-1 | AP1610 | KALÇA PRİMER ASETABULAR LİNER AÇILI VE AÇISIZ YÜKSEK ÇAPRAZ BAĞLI POLİETİLEN, ARDIŞIK YÜKSEK ÇAPRAZ BAĞLI POLİETİLEN vb TAMAMI POLİETİLEN | 08906067243348 | HXLPE Modüler Liner Boy 35/28 | MERİL TIBBİ CİHAZLAR İMALAT VE TİCARET ANONİM ŞİRKETİ | 2667269149956 | UYGUN
EK-3/F-1 | AP1610 | KALÇA PRİMER ASETABULAR LİNER AÇILI VE AÇISIZ YÜKSEK ÇAPRAZ BAĞLI POLİETİLEN, ARDIŞIK YÜKSEK ÇAPRAZ BAĞLI POLİETİLEN vb TAMAMI POLİETİLEN | 08906067243355 | HXLPE Modüler Liner Boy 37/22 | MERİL TIBBİ CİHAZLAR İMALAT VE TİCARET ANONİM ŞİRKETİ | 2667269149956 | UYGUN
EK-3/F-1 | AP1610 | KALÇA PRİMER ASETABULAR LİNER AÇILI VE AÇISIZ YÜKSEK ÇAPRAZ BAĞLI POLİETİLEN, ARDIŞIK YÜKSEK ÇAPRAZ BAĞLI POLİETİLEN vb TAMAMI POLİETİLEN | 08906067243362 | HXLPE Modüler Liner Boy 37/28 | MERİL TIBBİ CİHAZLAR İMALAT VE TİCARET ANONİM ŞİRKETİ | 2667269149956 | UYGUN
EK-3/F-1 | AP1610 | KALÇA PRİMER ASETABULAR LİNER AÇILI VE AÇISIZ YÜKSEK ÇAPRAZ BAĞLI POLİETİLEN, ARDIŞIK YÜKSEK ÇAPRAZ BAĞLI POLİETİLEN vb TAMAMI POLİETİLEN | 08906067243379 | HXLPE Modüler Liner Boy 40/28 | MERİL TIBBİ CİHAZLAR İMALAT VE TİCARET ANONİM ŞİRKETİ | 2667269149956 | UYGUN
EK-3/F-1 | AP1610 | KALÇA PRİMER ASETABULAR LİNER AÇILI VE AÇISIZ YÜKSEK ÇAPRAZ BAĞLI POLİETİLEN, ARDIŞIK YÜKSEK ÇAPRAZ BAĞLI POLİETİLEN vb TAMAMI POLİETİLEN | 08906067243386 | HXLPE Modüler Liner Boy 40/32 | MERİL TIBBİ CİHAZLAR İMALAT VE TİCARET ANONİM ŞİRKETİ | 2667269149956 | UYGUN
EK-3/F-1 | AP1610 | KALÇA PRİMER ASETABULAR LİNER AÇILI VE AÇISIZ YÜKSEK ÇAPRAZ BAĞLI POLİETİLEN, ARDIŞIK YÜKSEK ÇAPRAZ BAĞLI POLİETİLEN vb TAMAMI POLİETİLEN | 08906067243393 | HXLPE Modüler Liner Boy 44/28 | MERİL TIBBİ CİHAZLAR İMALAT VE TİCARET ANONİM ŞİRKETİ | 2667269149956 | UYGUN
EK-3/F-1 | AP1610 | KALÇA PRİMER ASETABULAR LİNER AÇILI VE AÇISIZ YÜKSEK ÇAPRAZ BAĞLI POLİETİLEN, ARDIŞIK YÜKSEK ÇAPRAZ BAĞLI POLİETİLEN vb TAMAMI POLİETİLEN | 08906067243409 | HXLPE Modüler Liner Boy 44/32 | MERİL TIBBİ CİHAZLAR İMALAT VE TİCARET ANONİM ŞİRKETİ | 2667269149956 | UYGUN
EK-3/F-1 | AP1610 | KALÇA PRİMER ASETABULAR LİNER AÇILI VE AÇISIZ YÜKSEK ÇAPRAZ BAĞLI POLİETİLEN, ARDIŞIK YÜKSEK ÇAPRAZ BAĞLI POLİETİLEN vb TAMAMI POLİETİLEN | 08906067243416 | HXLPE Modüler Liner Boy 44/36 | MERİL TIBBİ CİHAZLAR İMALAT VE TİCARET ANONİM ŞİRKETİ | 2667269149956 | UYGUN
EK-3/F-1 | AP1610 | KALÇA PRİMER ASETABULAR LİNER AÇILI VE AÇISIZ YÜKSEK ÇAPRAZ BAĞLI POLİETİLEN, ARDIŞIK YÜKSEK ÇAPRAZ BAĞLI POLİETİLEN vb TAMAMI POLİETİLEN | 08906067243423 | HXLPE Modüler Liner Boy 48/28 | MERİL TIBBİ CİHAZLAR İMALAT VE TİCARET ANONİM ŞİRKETİ | 2667269149956 | UYGUN
EK-3/F-1 | AP1610 | KALÇA PRİMER ASETABULAR LİNER AÇILI VE AÇISIZ YÜKSEK ÇAPRAZ BAĞLI POLİETİLEN, ARDIŞIK YÜKSEK ÇAPRAZ BAĞLI POLİETİLEN vb TAMAMI POLİETİLEN | 08906067243430 | HXLPE Modüler Liner Boy 48/32 | MERİL TIBBİ CİHAZLAR İMALAT VE TİCARET ANONİM ŞİRKETİ | 2667269149956 | UYGUN
EK-3/F-1 | AP1610 | KALÇA PRİMER ASETABULAR LİNER AÇILI VE AÇISIZ YÜKSEK ÇAPRAZ BAĞLI POLİETİLEN, ARDIŞIK YÜKSEK ÇAPRAZ BAĞLI POLİETİLEN vb TAMAMI POLİETİLEN | 08906067243447 | HXLPE Modüler Liner Boy 48/36 | MERİL TIBBİ CİHAZLAR İMALAT VE TİCARET ANONİM ŞİRKETİ | 2667269149956 | UYGUN
EK-3/F-1 | AP1610 | KALÇA PRİMER ASETABULAR LİNER AÇILI VE AÇISIZ YÜKSEK ÇAPRAZ BAĞLI POLİETİLEN, ARDIŞIK YÜKSEK ÇAPRAZ BAĞLI POLİETİLEN vb TAMAMI POLİETİLEN | 08906067243454 | HXLPE Modüler Liner Boy 48/40 | MERİL TIBBİ CİHAZLAR İMALAT VE TİCARET ANONİM ŞİRKETİ | 2667269149956 | UYGUN
EK-3/F-1 | AP1610 | KALÇA PRİMER ASETABULAR LİNER AÇILI VE AÇISIZ YÜKSEK ÇAPRAZ BAĞLI POLİETİLEN, ARDIŞIK YÜKSEK ÇAPRAZ BAĞLI POLİETİLEN vb TAMAMI POLİETİLEN | 08906067243461 | HXLPE Modüler Liner Boy 52/32 | MERİL TIBBİ CİHAZLAR İMALAT VE TİCARET ANONİM ŞİRKETİ | 2667269149956 | UYGUN
EK-3/F-1 | AP1610 | KALÇA PRİMER ASETABULAR LİNER AÇILI VE AÇISIZ YÜKSEK ÇAPRAZ BAĞLI POLİETİLEN, ARDIŞIK YÜKSEK ÇAPRAZ BAĞLI POLİETİLEN vb TAMAMI POLİETİLEN | 08906067243478 | HXLPE Modüler Liner Boy 52/36 | MERİL TIBBİ CİHAZLAR İMALAT VE TİCARET ANONİM ŞİRKETİ | 2667269149956 | UYGUN
EK-3/F-1 | AP1610 | KALÇA PRİMER ASETABULAR LİNER AÇILI VE AÇISIZ YÜKSEK ÇAPRAZ BAĞLI POLİETİLEN, ARDIŞIK YÜKSEK ÇAPRAZ BAĞLI POLİETİLEN vb TAMAMI POLİETİLEN | 08906067243485 | HXLPE Modüler Liner Boy 52/40 | MERİL TIBBİ CİHAZLAR İMALAT VE TİCARET ANONİM ŞİRKETİ | 2667269149956 | UYGUN
EK-3/F-1 | AP1520 | KALÇA PRİMER ASETABULAR CUP (VİDA TIKACI DAHİL) DELİKLİ / DELİKSİZ-ÇİMENTOSUZ CoCr/TİTANYUM KAPLAMALI - PLAZMA / POROZ | 08906067243492 | Çi.suz Modüler Shell Ti6AI4V-ELI 40/35 | MERİL TIBBİ CİHAZLAR İMALAT VE TİCARET ANONİM ŞİRKETİ | 2667269149956 | UYGUN
EK-3/F-1 | AP1520 | KALÇA PRİMER ASETABULAR CUP (VİDA TIKACI DAHİL) DELİKLİ / DELİKSİZ-ÇİMENTOSUZ CoCr/TİTANYUM KAPLAMALI - PLAZMA / POROZ | 08906067243508 | Çi.suz Modüler Shell Ti6AI4V-ELI 42/37 | MERİL TIBBİ CİHAZLAR İMALAT VE TİCARET ANONİM ŞİRKETİ | 2667269149956 | UYGUN
EK-3/F-1 | AP1520 | KALÇA PRİMER ASETABULAR CUP (VİDA TIKACI DAHİL) DELİKLİ / DELİKSİZ-ÇİMENTOSUZ CoCr/TİTANYUM KAPLAMALI - PLAZMA / POROZ | 08906067243515 | Çi.suz Modüler Shell Ti6AI4V-ELI 44/37 | MERİL TIBBİ CİHAZLAR İMALAT VE TİCARET ANONİM ŞİRKETİ | 2667269149956 | UYGUN
EK-3/F-1 | AP1520 | KALÇA PRİMER ASETABULAR CUP (VİDA TIKACI DAHİL) DELİKLİ / DELİKSİZ-ÇİMENTOSUZ CoCr/TİTANYUM KAPLAMALI - PLAZMA / POROZ | 08906067243522 | Çi.suz Modüler Shell Ti6AI4V-ELI 46/40 | MERİL TIBBİ CİHAZLAR İMALAT VE TİCARET ANONİM ŞİRKETİ | 2667269149956 | UYGUN
EK-3/F-1 | AP1520 | KALÇA PRİMER ASETABULAR CUP (VİDA TIKACI DAHİL) DELİKLİ / DELİKSİZ-ÇİMENTOSUZ CoCr/TİTANYUM KAPLAMALI - PLAZMA / POROZ | 08906067243539 | Çi.suz Modüler Shell Ti6AI4V-ELI 48/40 | MERİL TIBBİ CİHAZLAR İMALAT VE TİCARET ANONİM ŞİRKETİ | 2667269149956 | UYGUN
EK-3/F-1 | AP1520 | KALÇA PRİMER ASETABULAR CUP (VİDA TIKACI DAHİL) DELİKLİ / DELİKSİZ-ÇİMENTOSUZ CoCr/TİTANYUM KAPLAMALI - PLAZMA / POROZ | 08906067243546 | Çi.suz Modüler Shell Ti6AI4V-ELI 50/44 | MERİL TIBBİ CİHAZLAR İMALAT VE TİCARET ANONİM ŞİRKETİ | 2667269149956 | UYGUN
EK-3/F-1 | AP1520 | KALÇA PRİMER ASETABULAR CUP (VİDA TIKACI DAHİL) DELİKLİ / DELİKSİZ-ÇİMENTOSUZ CoCr/TİTANYUM KAPLAMALI - PLAZMA / POROZ | 08906067243553 | Çi.suz Modüler Shell Ti6AI4V-ELI 52/44 | MERİL TIBBİ CİHAZLAR İMALAT VE TİCARET ANONİM ŞİRKETİ | 2667269149956 | UYGUN
EK-3/F-1 | AP1520 | KALÇA PRİMER ASETABULAR CUP (VİDA TIKACI DAHİL) DELİKLİ / DELİKSİZ-ÇİMENTOSUZ CoCr/TİTANYUM KAPLAMALI - PLAZMA / POROZ | 08906067243560 | Çi.suz Modüler Shell Ti6AI4V-ELI 54/44 | MERİL TIBBİ CİHAZLAR İMALAT VE TİCARET ANONİM ŞİRKETİ | 2667269149956 | UYGUN
EK-3/F-1 | AP1520 | KALÇA PRİMER ASETABULAR CUP (VİDA TIKACI DAHİL) DELİKLİ / DELİKSİZ-ÇİMENTOSUZ CoCr/TİTANYUM KAPLAMALI - PLAZMA / POROZ | 08906067243577 | Çi.suz Modüler Shell Ti6AI4V-ELI 56/48 | MERİL TIBBİ CİHAZLAR İMALAT VE TİCARET ANONİM ŞİRKETİ | 2667269149956 | UYGUN
EK-3/F-1 | AP1520 | KALÇA PRİMER ASETABULAR CUP (VİDA TIKACI DAHİL) DELİKLİ / DELİKSİZ-ÇİMENTOSUZ CoCr/TİTANYUM KAPLAMALI - PLAZMA / POROZ | 08906067243584 | Çi.suz Modüler Shell Ti6AI4V-ELI 58/48 | MERİL TIBBİ CİHAZLAR İMALAT VE TİCARET ANONİM ŞİRKETİ | 2667269149956 | UYGUN
EK-3/F-1 | AP1520 | KALÇA PRİMER ASETABULAR CUP (VİDA TIKACI DAHİL) DELİKLİ / DELİKSİZ-ÇİMENTOSUZ CoCr/TİTANYUM KAPLAMALI - PLAZMA / POROZ | 08906067243591 | Çi.suz Modüler Shell Ti6AI4V-ELI 60/52 | MERİL TIBBİ CİHAZLAR İMALAT VE TİCARET ANONİM ŞİRKETİ | 2667269149956 | UYGUN
EK-3/F-1 | AP1520 | KALÇA PRİMER ASETABULAR CUP (VİDA TIKACI DAHİL) DELİKLİ / DELİKSİZ-ÇİMENTOSUZ CoCr/TİTANYUM KAPLAMALI - PLAZMA / POROZ | 08906067243607 | Çi.suz Modüler Shell Ti6AI4V-ELI 62/52 | MERİL TIBBİ CİHAZLAR İMALAT VE TİCARET ANONİM ŞİRKETİ | 2667269149956 | UYGUN
EK-3/F-1 | AP1520 | KALÇA PRİMER ASETABULAR CUP (VİDA TIKACI DAHİL) DELİKLİ / DELİKSİZ-ÇİMENTOSUZ CoCr/TİTANYUM KAPLAMALI - PLAZMA / POROZ | 08906067243614 | Çi.suz Modüler Shell Ti6AI4V-ELI 64/52 | MERİL TIBBİ CİHAZLAR İMALAT VE TİCARET ANONİM ŞİRKETİ | 2667269149956 | UYGUN
EK-3/F-1 | AP1520 | KALÇA PRİMER ASETABULAR CUP (VİDA TIKACI DAHİL) DELİKLİ / DELİKSİZ-ÇİMENTOSUZ CoCr/TİTANYUM KAPLAMALI - PLAZMA / POROZ | 08906067243621 | Çi.suz Modüler Shell Ti6AI4V-ELI 66/52 | MERİL TIBBİ CİHAZLAR İMALAT VE TİCARET ANONİM ŞİRKETİ | 2667269149956 | UYGUN
EK-3/F-1 | AP1520 | KALÇA PRİMER ASETABULAR CUP (VİDA TIKACI DAHİL) DELİKLİ / DELİKSİZ-ÇİMENTOSUZ CoCr/TİTANYUM KAPLAMALI - PLAZMA / POROZ | 08906067243638 | Çi.suz Modüler Shell Ti6AI4V-ELI 68/52 | MERİL TIBBİ CİHAZLAR İMALAT VE TİCARET ANONİM ŞİRKETİ | 2667269149956 | UYGUN
EK-3/F-1 | AP1520 | KALÇA PRİMER ASETABULAR CUP (VİDA TIKACI DAHİL) DELİKLİ / DELİKSİZ-ÇİMENTOSUZ CoCr/TİTANYUM KAPLAMALI - PLAZMA / POROZ | 08906067243645 | Çi.suz Modüler Shell Ti6AI4V-ELI 70/52 | MERİL TIBBİ CİHAZLAR İMALAT VE TİCARET ANONİM ŞİRKETİ | 2667269149956 | UYGUN
EK-3/F-1 | AP1890 | KALÇA PRİMER FEMORAL BIPOLAR BAŞ ( SHELL + İNSERT) TÜM BOYLAR ÇELİK | 08906067243867 | 316L ÇELIK BİPOLAR MONOBLOK SHELL 37/22 | MERİL TIBBİ CİHAZLAR İMALAT VE TİCARET ANONİM ŞİRKETİ | 2667269149956 | UYGUN
EK-3/F-1 | AP1890 | KALÇA PRİMER FEMORAL BIPOLAR BAŞ ( SHELL + İNSERT) TÜM BOYLAR ÇELİK | 08906067243874 | 316L ÇELIK BİPOLAR MONOBLOK SHELL 38/22 | MERİL TIBBİ CİHAZLAR İMALAT VE TİCARET ANONİM ŞİRKETİ | 2667269149956 | UYGUN
EK-3/F-1 | AP1890 | KALÇA PRİMER FEMORAL BIPOLAR BAŞ ( SHELL + İNSERT) TÜM BOYLAR ÇELİK | 08906067243881 | 316L ÇELIK BİPOLAR MONOBLOK SHELL 39/22 | MERİL TIBBİ CİHAZLAR İMALAT VE TİCARET ANONİM ŞİRKETİ | 2667269149956 | UYGUN
EK-3/F-1 | AP1890 | KALÇA PRİMER FEMORAL BIPOLAR BAŞ ( SHELL + İNSERT) TÜM BOYLAR ÇELİK | 08906067243898 | 316L ÇELIK BİPOLAR MONOBLOK SHELL 40/22 | MERİL TIBBİ CİHAZLAR İMALAT VE TİCARET ANONİM ŞİRKETİ | 2667269149956 | UYGUN
EK-3/F-1 | AP1890 | KALÇA PRİMER FEMORAL BIPOLAR BAŞ ( SHELL + İNSERT) TÜM BOYLAR ÇELİK | 08906067243904 | 316L ÇELIK BİPOLAR MONOBLOK SHELL 41/22 | MERİL TIBBİ CİHAZLAR İMALAT VE TİCARET ANONİM ŞİRKETİ | 2667269149956 | UYGUN
EK-3/F-1 | AP1890 | KALÇA PRİMER FEMORAL BIPOLAR BAŞ ( SHELL + İNSERT) TÜM BOYLAR ÇELİK | 08906067243911 | 316L ÇELIK BİPOLAR MONOBLOK SHELL 42/22 | MERİL TIBBİ CİHAZLAR İMALAT VE TİCARET ANONİM ŞİRKETİ | 2667269149956 | UYGUN
EK-3/F-1 | AP1890 | KALÇA PRİMER FEMORAL BIPOLAR BAŞ ( SHELL + İNSERT) TÜM BOYLAR ÇELİK | 08906067243928 | 316L ÇELIK BİPOLAR MONOBLOK SHELL 43/22 | MERİL TIBBİ CİHAZLAR İMALAT VE TİCARET ANONİM ŞİRKETİ | 2667269149956 | UYGUN
EK-3/F-1 | AP1890 | KALÇA PRİMER FEMORAL BIPOLAR BAŞ ( SHELL + İNSERT) TÜM BOYLAR ÇELİK | 08906067243935 | 316L ÇELIK BİPOLAR MONOBLOK SHELL 44/28 | MERİL TIBBİ CİHAZLAR İMALAT VE TİCARET ANONİM ŞİRKETİ | 2667269149956 | UYGUN
EK-3/F-1 | AP1890 | KALÇA PRİMER FEMORAL BIPOLAR BAŞ ( SHELL + İNSERT) TÜM BOYLAR ÇELİK | 08906067243942 | 316L ÇELIK BİPOLAR MONOBLOK SHELL 45/28 | MERİL TIBBİ CİHAZLAR İMALAT VE TİCARET ANONİM ŞİRKETİ | 2667269149956 | UYGUN
EK-3/F-1 | AP1890 | KALÇA PRİMER FEMORAL BIPOLAR BAŞ ( SHELL + İNSERT) TÜM BOYLAR ÇELİK | 08906067243959 | 316L ÇELIK BİPOLAR MONOBLOK SHELL 46/28 | MERİL TIBBİ CİHAZLAR İMALAT VE TİCARET ANONİM ŞİRKETİ | 2667269149956 | UYGUN
EK-3/F-1 | AP1890 | KALÇA PRİMER FEMORAL BIPOLAR BAŞ ( SHELL + İNSERT) TÜM BOYLAR ÇELİK | 08906067243966 | 316L ÇELIK BİPOLAR MONOBLOK SHELL 47/28 | MERİL TIBBİ CİHAZLAR İMALAT VE TİCARET ANONİM ŞİRKETİ | 2667269149956 | UYGUN
EK-3/F-1 | AP1890 | KALÇA PRİMER FEMORAL BIPOLAR BAŞ ( SHELL + İNSERT) TÜM BOYLAR ÇELİK | 08906067243973 | 316L ÇELIK BİPOLAR MONOBLOK SHELL 48/28 | MERİL TIBBİ CİHAZLAR İMALAT VE TİCARET ANONİM ŞİRKETİ | 2667269149956 | UYGUN
EK-3/F-1 | AP1890 | KALÇA PRİMER FEMORAL BIPOLAR BAŞ ( SHELL + İNSERT) TÜM BOYLAR ÇELİK | 08906067243980 | 316L ÇELIK BİPOLAR MONOBLOK SHELL 49/28 | MERİL TIBBİ CİHAZLAR İMALAT VE TİCARET ANONİM ŞİRKETİ | 2667269149956 | UYGUN
EK-3/F-1 | AP1890 | KALÇA PRİMER FEMORAL BIPOLAR BAŞ ( SHELL + İNSERT) TÜM BOYLAR ÇELİK | 08906067243997 | 316L ÇELIK BİPOLAR MONOBLOK SHELL 50/28 | MERİL TIBBİ CİHAZLAR İMALAT VE TİCARET ANONİM ŞİRKETİ | 2667269149956 | UYGUN
EK-3/F-1 | AP1890 | KALÇA PRİMER FEMORAL BIPOLAR BAŞ ( SHELL + İNSERT) TÜM BOYLAR ÇELİK | 08906067244000 | 316L ÇELIK BİPOLAR MONOBLOK SHELL 51/28 | MERİL TIBBİ CİHAZLAR İMALAT VE TİCARET ANONİM ŞİRKETİ | 2667269149956 | UYGUN
EK-3/F-1 | AP1890 | KALÇA PRİMER FEMORAL BIPOLAR BAŞ ( SHELL + İNSERT) TÜM BOYLAR ÇELİK | 08906067244017 | 316L ÇELIK BİPOLAR MONOBLOK SHELL 53/28 | MERİL TIBBİ CİHAZLAR İMALAT VE TİCARET ANONİM ŞİRKETİ | 2667269149956 | UYGUN
EK-3/F-1 | AP1890 | KALÇA PRİMER FEMORAL BIPOLAR BAŞ ( SHELL + İNSERT) TÜM BOYLAR ÇELİK | 08906067244024 | 316L ÇELIK BİPOLAR MONOBLOK SHELL 55/28 | MERİL TIBBİ CİHAZLAR İMALAT VE TİCARET ANONİM ŞİRKETİ | 2667269149956 | UYGUN
EK-3/F-1 | AP1890 | KALÇA PRİMER FEMORAL BIPOLAR BAŞ ( SHELL + İNSERT) TÜM BOYLAR ÇELİK | 08906067244031 | 316L ÇELIK BİPOLAR MONOBLOK SHELL 57/28 | MERİL TIBBİ CİHAZLAR İMALAT VE TİCARET ANONİM ŞİRKETİ | 2667269149956 | UYGUN
EK-3/F-1 | AP1890 | KALÇA PRİMER FEMORAL BIPOLAR BAŞ ( SHELL + İNSERT) TÜM BOYLAR ÇELİK | 08906067244048 | 316L ÇELIK BİPOLAR MONOBLOK SHELL 59/28 | MERİL TIBBİ CİHAZLAR İMALAT VE TİCARET ANONİM ŞİRKETİ | 2667269149956 | UYGUN
EK-3/F-1 | AP1890 | KALÇA PRİMER FEMORAL BIPOLAR BAŞ ( SHELL + İNSERT) TÜM BOYLAR ÇELİK | 08906067244055 | 316L ÇELIK BİPOLAR MONOBLOK SHELL 61/28 | MERİL TIBBİ CİHAZLAR İMALAT VE TİCARET ANONİM ŞİRKETİ | 2667269149956 | UYGUN
EK-3/F-1 | AP1890 | KALÇA PRİMER FEMORAL BIPOLAR BAŞ ( SHELL + İNSERT) TÜM BOYLAR ÇELİK | 08906067244062 | 316L ÇELIK BİPOLAR MONOBLOK SHELL 63/28 | MERİL TIBBİ CİHAZLAR İMALAT VE TİCARET ANONİM ŞİRKETİ | 2667269149956 | UYGUN
EK-3/F-1 | AP1890 | KALÇA PRİMER FEMORAL BIPOLAR BAŞ ( SHELL + İNSERT) TÜM BOYLAR ÇELİK | 08906067244079 | 316LVM ÇELIK BİPOLAR MONOBLOK SHELL 37/22 | MERİL TIBBİ CİHAZLAR İMALAT VE TİCARET ANONİM ŞİRKETİ | 2667269149956 | UYGUN
EK-3/F-1 | AP1890 | KALÇA PRİMER FEMORAL BIPOLAR BAŞ ( SHELL + İNSERT) TÜM BOYLAR ÇELİK | 08906067244086 | 316LVM ÇELIK BİPOLAR MONOBLOK SHELL 38/22 | MERİL TIBBİ CİHAZLAR İMALAT VE TİCARET ANONİM ŞİRKETİ | 2667269149956 | UYGUN
EK-3/F-1 | AP1890 | KALÇA PRİMER FEMORAL BIPOLAR BAŞ ( SHELL + İNSERT) TÜM BOYLAR ÇELİK | 08906067244093 | 316LVM ÇELIK BİPOLAR MONOBLOK SHELL 39/22 | MERİL TIBBİ CİHAZLAR İMALAT VE TİCARET ANONİM ŞİRKETİ | 2667269149956 | UYGUN
EK-3/F-1 | AP1890 | KALÇA PRİMER FEMORAL BIPOLAR BAŞ ( SHELL + İNSERT) TÜM BOYLAR ÇELİK | 08906067244109 | 316LVM ÇELIK BİPOLAR MONOBLOK SHELL 40/22 | MERİL TIBBİ CİHAZLAR İMALAT VE TİCARET ANONİM ŞİRKETİ | 2667269149956 | UYGUN
EK-3/F-1 | AP1890 | KALÇA PRİMER FEMORAL BIPOLAR BAŞ ( SHELL + İNSERT) TÜM BOYLAR ÇELİK | 08906067244116 | 316LVM ÇELIK BİPOLAR MONOBLOK SHELL 41/22 | MERİL TIBBİ CİHAZLAR İMALAT VE TİCARET ANONİM ŞİRKETİ | 2667269149956 | UYGUN
EK-3/F-1 | AP1890 | KALÇA PRİMER FEMORAL BIPOLAR BAŞ ( SHELL + İNSERT) TÜM BOYLAR ÇELİK | 08906067244123 | 316LVM ÇELIK BİPOLAR MONOBLOK SHELL 42/22 | MERİL TIBBİ CİHAZLAR İMALAT VE TİCARET ANONİM ŞİRKETİ | 2667269149956 | UYGUN
EK-3/F-1 | AP1890 | KALÇA PRİMER FEMORAL BIPOLAR BAŞ ( SHELL + İNSERT) TÜM BOYLAR ÇELİK | 08906067244130 | 316LVM ÇELIK BİPOLAR MONOBLOK SHELL 43/22 | MERİL TIBBİ CİHAZLAR İMALAT VE TİCARET ANONİM ŞİRKETİ | 2667269149956 | UYGUN
EK-3/F-1 | AP1890 | KALÇA PRİMER FEMORAL BIPOLAR BAŞ ( SHELL + İNSERT) TÜM BOYLAR ÇELİK | 08906067244147 | 316LVM ÇELIK BİPOLAR MONOBLOK SHELL 44/28 | MERİL TIBBİ CİHAZLAR İMALAT VE TİCARET ANONİM ŞİRKETİ | 2667269149956 | UYGUN
EK-3/F-1 | AP1890 | KALÇA PRİMER FEMORAL BIPOLAR BAŞ ( SHELL + İNSERT) TÜM BOYLAR ÇELİK | 08906067244154 | 316LVM ÇELIK BİPOLAR MONOBLOK SHELL 45/28 | MERİL TIBBİ CİHAZLAR İMALAT VE TİCARET ANONİM ŞİRKETİ | 2667269149956 | UYGUN
EK-3/F-1 | AP1890 | KALÇA PRİMER FEMORAL BIPOLAR BAŞ ( SHELL + İNSERT) TÜM BOYLAR ÇELİK | 08906067244161 | 316LVM ÇELIK BİPOLAR MONOBLOK SHELL 46/28 | MERİL TIBBİ CİHAZLAR İMALAT VE TİCARET ANONİM ŞİRKETİ | 2667269149956 | UYGUN
EK-3/F-1 | AP1890 | KALÇA PRİMER FEMORAL BIPOLAR BAŞ ( SHELL + İNSERT) TÜM BOYLAR ÇELİK | 08906067244178 | 316LVM ÇELIK BİPOLAR MONOBLOK SHELL 47/28 | MERİL TIBBİ CİHAZLAR İMALAT VE TİCARET ANONİM ŞİRKETİ | 2667269149956 | UYGUN
EK-3/F-1 | AP1890 | KALÇA PRİMER FEMORAL BIPOLAR BAŞ ( SHELL + İNSERT) TÜM BOYLAR ÇELİK | 08906067244185 | 316LVM ÇELIK BİPOLAR MONOBLOK SHELL 48/28 | MERİL TIBBİ CİHAZLAR İMALAT VE TİCARET ANONİM ŞİRKETİ | 2667269149956 | UYGUN
EK-3/F-1 | AP1890 | KALÇA PRİMER FEMORAL BIPOLAR BAŞ ( SHELL + İNSERT) TÜM BOYLAR ÇELİK | 08906067244192 | 316LVM ÇELIK BİPOLAR MONOBLOK SHELL 49/28 | MERİL TIBBİ CİHAZLAR İMALAT VE TİCARET ANONİM ŞİRKETİ | 2667269149956 | UYGUN
EK-3/F-1 | AP1890 | KALÇA PRİMER FEMORAL BIPOLAR BAŞ ( SHELL + İNSERT) TÜM BOYLAR ÇELİK | 08906067244208 | 316LVM ÇELIK BİPOLAR MONOBLOK SHELL 50/28 | MERİL TIBBİ CİHAZLAR İMALAT VE TİCARET ANONİM ŞİRKETİ | 2667269149956 | UYGUN
EK-3/F-1 | AP1890 | KALÇA PRİMER FEMORAL BIPOLAR BAŞ ( SHELL + İNSERT) TÜM BOYLAR ÇELİK | 08906067244215 | 316LVM ÇELIK BİPOLAR MONOBLOK SHELL 51/28 | MERİL TIBBİ CİHAZLAR İMALAT VE TİCARET ANONİM ŞİRKETİ | 2667269149956 | UYGUN
EK-3/F-1 | AP1890 | KALÇA PRİMER FEMORAL BIPOLAR BAŞ ( SHELL + İNSERT) TÜM BOYLAR ÇELİK | 08906067244222 | 316LVM ÇELIK BİPOLAR MONOBLOK SHELL 53/28 | MERİL TIBBİ CİHAZLAR İMALAT VE TİCARET ANONİM ŞİRKETİ | 2667269149956 | UYGUN
EK-3/F-1 | AP1890 | KALÇA PRİMER FEMORAL BIPOLAR BAŞ ( SHELL + İNSERT) TÜM BOYLAR ÇELİK | 08906067244239 | 316LVM ÇELIK BİPOLAR MONOBLOK SHELL 55/28 | MERİL TIBBİ CİHAZLAR İMALAT VE TİCARET ANONİM ŞİRKETİ | 2667269149956 | UYGUN
EK-3/F-1 | AP1890 | KALÇA PRİMER FEMORAL BIPOLAR BAŞ ( SHELL + İNSERT) TÜM BOYLAR ÇELİK | 08906067244246 | 316LVM ÇELIK BİPOLAR MONOBLOK SHELL 57/28 | MERİL TIBBİ CİHAZLAR İMALAT VE TİCARET ANONİM ŞİRKETİ | 2667269149956 | UYGUN
EK-3/F-1 | AP1890 | KALÇA PRİMER FEMORAL BIPOLAR BAŞ ( SHELL + İNSERT) TÜM BOYLAR ÇELİK | 08906067244253 | 316LVM ÇELIK BİPOLAR MONOBLOK SHELL 59/28 | MERİL TIBBİ CİHAZLAR İMALAT VE TİCARET ANONİM ŞİRKETİ | 2667269149956 | UYGUN
EK-3/F-1 | AP1890 | KALÇA PRİMER FEMORAL BIPOLAR BAŞ ( SHELL + İNSERT) TÜM BOYLAR ÇELİK | 08906067244260 | 316LVM ÇELIK BİPOLAR MONOBLOK SHELL 61/28 | MERİL TIBBİ CİHAZLAR İMALAT VE TİCARET ANONİM ŞİRKETİ | 2667269149956 | UYGUN
EK-3/F-1 | AP1890 | KALÇA PRİMER FEMORAL BIPOLAR BAŞ ( SHELL + İNSERT) TÜM BOYLAR ÇELİK | 08906067244277 | 316LVM ÇELIK BİPOLAR MONOBLOK SHELL 63/28 | MERİL TIBBİ CİHAZLAR İMALAT VE TİCARET ANONİM ŞİRKETİ | 2667269149956 | UYGUN
EK-3/F-1 | AP2000 | KALÇA PRİMER FEMORAL STEM ÇİMENTOLU ÇELİK PARLATILMIŞ | 08906067244284 | Çi.lu Yük. Nitrojen Çelik Femoral Stem, Dar 01 | MERİL TIBBİ CİHAZLAR İMALAT VE TİCARET ANONİM ŞİRKETİ | 2667269149956 | UYGUN
EK-3/F-1 | AP2000 | KALÇA PRİMER FEMORAL STEM ÇİMENTOLU ÇELİK PARLATILMIŞ | 08906067244291 | Çi.lu Yük. Nitrojen Çelik Femoral Stem, Dar 02 | MERİL TIBBİ CİHAZLAR İMALAT VE TİCARET ANONİM ŞİRKETİ | 2667269149956 | UYGUN
EK-3/F-1 | AP2000 | KALÇA PRİMER FEMORAL STEM ÇİMENTOLU ÇELİK PARLATILMIŞ | 08906067244307 | Çi.lu Yük. Nitrojen Çelik Femoral Stem, Dar 03 | MERİL TIBBİ CİHAZLAR İMALAT VE TİCARET ANONİM ŞİRKETİ | 2667269149956 | UYGUN
EK-3/F-1 | AP2000 | KALÇA PRİMER FEMORAL STEM ÇİMENTOLU ÇELİK PARLATILMIŞ | 08906067244314 | Çi.lu Yük. Nitrojen Çelik Femoral Stem, Dar 04 | MERİL TIBBİ CİHAZLAR İMALAT VE TİCARET ANONİM ŞİRKETİ | 2667269149956 | UYGUN
EK-3/F-1 | AP2000 | KALÇA PRİMER FEMORAL STEM ÇİMENTOLU ÇELİK PARLATILMIŞ | 08906067244321 | Çi.lu Yük. Nitrojen Çelik Femoral Stem, Standart 00 | MERİL TIBBİ CİHAZLAR İMALAT VE TİCARET ANONİM ŞİRKETİ | 2667269149956 | UYGUN
EK-3/F-1 | AP2000 | KALÇA PRİMER FEMORAL STEM ÇİMENTOLU ÇELİK PARLATILMIŞ | 08906067244338 | Çi.lu Yük. Nitrojen Çelik Femoral Stem, Standart 01 | MERİL TIBBİ CİHAZLAR İMALAT VE TİCARET ANONİM ŞİRKETİ | 2667269149956 | UYGUN
EK-3/F-1 | AP2000 | KALÇA PRİMER FEMORAL STEM ÇİMENTOLU ÇELİK PARLATILMIŞ | 08906067244345 | Çi.lu Yük. Nitrojen Çelik Femoral Stem, Standart 02 | MERİL TIBBİ CİHAZLAR İMALAT VE TİCARET ANONİM ŞİRKETİ | 2667269149956 | UYGUN
EK-3/F-1 | AP2000 | KALÇA PRİMER FEMORAL STEM ÇİMENTOLU ÇELİK PARLATILMIŞ | 08906067244352 | Çi.lu Yük. Nitrojen Çelik Femoral Stem, Standart 03 | MERİL TIBBİ CİHAZLAR İMALAT VE TİCARET ANONİM ŞİRKETİ | 2667269149956 | UYGUN
EK-3/F-1 | AP2000 | KALÇA PRİMER FEMORAL STEM ÇİMENTOLU ÇELİK PARLATILMIŞ | 08906067244369 | Çi.lu Yük. Nitrojen Çelik Femoral Stem, Standart 04 | MERİL TIBBİ CİHAZLAR İMALAT VE TİCARET ANONİM ŞİRKETİ | 2667269149956 | UYGUN
EK-3/F-1 | AP2060 | KALÇA PRİMER FEMORAL STEM ÇİMENTOSUZ CoCr/TİTANYUM KAPLAMALI - HA | 08906067244376 | Çi.suz Stem 125° Ti6AI4V-ELI Standart, Boy 00 | MERİL TIBBİ CİHAZLAR İMALAT VE TİCARET ANONİM ŞİRKETİ | 2667269149956 | UYGUN
EK-3/F-1 | AP2060 | KALÇA PRİMER FEMORAL STEM ÇİMENTOSUZ CoCr/TİTANYUM KAPLAMALI - HA | 08906067244383 | Çi.suz Stem 125° Ti6AI4V-ELI Standart, Boy 01 | MERİL TIBBİ CİHAZLAR İMALAT VE TİCARET ANONİM ŞİRKETİ | 2667269149956 | UYGUN
EK-3/F-1 | AP2060 | KALÇA PRİMER FEMORAL STEM ÇİMENTOSUZ CoCr/TİTANYUM KAPLAMALI - HA | 08906067244390 | Çi.suz Stem 125° Ti6AI4V-ELI Standart, Boy 02 | MERİL TIBBİ CİHAZLAR İMALAT VE TİCARET ANONİM ŞİRKETİ | 2667269149956 | UYGUN
EK-3/F-1 | AP2060 | KALÇA PRİMER FEMORAL STEM ÇİMENTOSUZ CoCr/TİTANYUM KAPLAMALI - HA | 08906067244406 | Çi.suz Stem 125° Ti6AI4V-ELI Standart, Boy 03 | MERİL TIBBİ CİHAZLAR İMALAT VE TİCARET ANONİM ŞİRKETİ | 2667269149956 | UYGUN
EK-3/F-1 | AP2060 | KALÇA PRİMER FEMORAL STEM ÇİMENTOSUZ CoCr/TİTANYUM KAPLAMALI - HA | 08906067244413 | Çi.suz Stem 125° Ti6AI4V-ELI Standart, Boy 04 | MERİL TIBBİ CİHAZLAR İMALAT VE TİCARET ANONİM ŞİRKETİ | 2667269149956 | UYGUN
EK-3/F-1 | AP2060 | KALÇA PRİMER FEMORAL STEM ÇİMENTOSUZ CoCr/TİTANYUM KAPLAMALI - HA | 08906067244420 | Çi.suz Stem 125° Ti6AI4V-ELI Standart, Boy 05 | MERİL TIBBİ CİHAZLAR İMALAT VE TİCARET ANONİM ŞİRKETİ | 2667269149956 | UYGUN
EK-3/F-1 | AP2060 | KALÇA PRİMER FEMORAL STEM ÇİMENTOSUZ CoCr/TİTANYUM KAPLAMALI - HA | 08906067244437 | Çi.suz Stem 125° Ti6AI4V-ELI Standart, Boy 06 | MERİL TIBBİ CİHAZLAR İMALAT VE TİCARET ANONİM ŞİRKETİ | 2667269149956 | UYGUN
EK-3/F-1 | AP2060 | KALÇA PRİMER FEMORAL STEM ÇİMENTOSUZ CoCr/TİTANYUM KAPLAMALI - HA | 08906067244444 | Çi.suz Stem 125° Ti6AI4V-ELI Standart, Boy 07 | MERİL TIBBİ CİHAZLAR İMALAT VE TİCARET ANONİM ŞİRKETİ | 2667269149956 | UYGUN
EK-3/F-1 | AP2060 | KALÇA PRİMER FEMORAL STEM ÇİMENTOSUZ CoCr/TİTANYUM KAPLAMALI - HA | 08906067244451 | Çi.suz Stem 125° Ti6AI4V-ELI Standart, Boy 08 | MERİL TIBBİ CİHAZLAR İMALAT VE TİCARET ANONİM ŞİRKETİ | 2667269149956 | UYGUN
EK-3/F-1 | AP2060 | KALÇA PRİMER FEMORAL STEM ÇİMENTOSUZ CoCr/TİTANYUM KAPLAMALI - HA | 08906067244468 | Çi.suz Stem 125° Ti6AI4V-ELI Standart, Boy 09 | MERİL TIBBİ CİHAZLAR İMALAT VE TİCARET ANONİM ŞİRKETİ | 2667269149956 | UYGUN
EK-3/F-1 | AP2060 | KALÇA PRİMER FEMORAL STEM ÇİMENTOSUZ CoCr/TİTANYUM KAPLAMALI - HA | 08906067244475 | Çi.suz Stem 125° Ti6AI4V-ELI Standart, Boy 10 | MERİL TIBBİ CİHAZLAR İMALAT VE TİCARET ANONİM ŞİRKETİ | 2667269149956 | UYGUN
EK-3/F-1 | AP2060 | KALÇA PRİMER FEMORAL STEM ÇİMENTOSUZ CoCr/TİTANYUM KAPLAMALI - HA | 08906067244482 | Çi.suz Stem 135° Ti6AI4V-ELI Standart, Boy 00 | MERİL TIBBİ CİHAZLAR İMALAT VE TİCARET ANONİM ŞİRKETİ | 2667269149956 | UYGUN
EK-3/F-1 | AP2060 | KALÇA PRİMER FEMORAL STEM ÇİMENTOSUZ CoCr/TİTANYUM KAPLAMALI - HA | 08906067244499 | Çi.suz Stem 135° Ti6AI4V-ELI Standart, Boy 01 | MERİL TIBBİ CİHAZLAR İMALAT VE TİCARET ANONİM ŞİRKETİ | 2667269149956 | UYGUN
EK-3/F-1 | AP2060 | KALÇA PRİMER FEMORAL STEM ÇİMENTOSUZ CoCr/TİTANYUM KAPLAMALI - HA | 08906067244505 | Çi.suz Stem 135° Ti6AI4V-ELI Standart, Boy 02 | MERİL TIBBİ CİHAZLAR İMALAT VE TİCARET ANONİM ŞİRKETİ | 2667269149956 | UYGUN
EK-3/F-1 | AP2060 | KALÇA PRİMER FEMORAL STEM ÇİMENTOSUZ CoCr/TİTANYUM KAPLAMALI - HA | 08906067244512 | Çi.suz Stem 135° Ti6AI4V-ELI Standart, Boy 03 | MERİL TIBBİ CİHAZLAR İMALAT VE TİCARET ANONİM ŞİRKETİ | 2667269149956 | UYGUN
EK-3/F-1 | AP2060 | KALÇA PRİMER FEMORAL STEM ÇİMENTOSUZ CoCr/TİTANYUM KAPLAMALI - HA | 08906067244529 | Çi.suz Stem 135° Ti6AI4V-ELI Standart, Boy 04 | MERİL TIBBİ CİHAZLAR İMALAT VE TİCARET ANONİM ŞİRKETİ | 2667269149956 | UYGUN
EK-3/F-1 | AP2060 | KALÇA PRİMER FEMORAL STEM ÇİMENTOSUZ CoCr/TİTANYUM KAPLAMALI - HA | 08906067244536 | Çi.suz Stem 135° Ti6AI4V-ELI Standart, Boy 05 | MERİL TIBBİ CİHAZLAR İMALAT VE TİCARET ANONİM ŞİRKETİ | 2667269149956 | UYGUN
EK-3/F-1 | AP2060 | KALÇA PRİMER FEMORAL STEM ÇİMENTOSUZ CoCr/TİTANYUM KAPLAMALI - HA | 08906067244543 | Çi.suz Stem 135° Ti6AI4V-ELI Standart, Boy 06 | MERİL TIBBİ CİHAZLAR İMALAT VE TİCARET ANONİM ŞİRKETİ | 2667269149956 | UYGUN
EK-3/F-1 | AP2060 | KALÇA PRİMER FEMORAL STEM ÇİMENTOSUZ CoCr/TİTANYUM KAPLAMALI - HA | 08906067244550 | Çi.suz Stem 135° Ti6AI4V-ELI Standart, Boy 07 | MERİL TIBBİ CİHAZLAR İMALAT VE TİCARET ANONİM ŞİRKETİ | 2667269149956 | UYGUN
EK-3/F-1 | AP2060 | KALÇA PRİMER FEMORAL STEM ÇİMENTOSUZ CoCr/TİTANYUM KAPLAMALI - HA | 08906067244567 | Çi.suz Stem 135° Ti6AI4V-ELI Standart, Boy 08 | MERİL TIBBİ CİHAZLAR İMALAT VE TİCARET ANONİM ŞİRKETİ | 2667269149956 | UYGUN
EK-3/F-1 | AP2060 | KALÇA PRİMER FEMORAL STEM ÇİMENTOSUZ CoCr/TİTANYUM KAPLAMALI - HA | 08906067244574 | Çi.suz Stem 135° Ti6AI4V-ELI Standart, Boy 09 | MERİL TIBBİ CİHAZLAR İMALAT VE TİCARET ANONİM ŞİRKETİ | 2667269149956 | UYGUN
EK-3/F-1 | AP2060 | KALÇA PRİMER FEMORAL STEM ÇİMENTOSUZ CoCr/TİTANYUM KAPLAMALI - HA | 08906067244581 | Çi.suz Stem 135° Ti6AI4V-ELI Standart, Boy 10 | MERİL TIBBİ CİHAZLAR İMALAT VE TİCARET ANONİM ŞİRKETİ | 2667269149956 | UYGUN
EK-3/F-1 | AP1670 | KALÇA PRİMER ASETABULAR VİDA TÜM BOYLAR CoCr/TİTANYUM | 08906067244710 | Yiv açan kemik vidası 6.5/15 Ti6AI | MERİL TIBBİ CİHAZLAR İMALAT VE TİCARET ANONİM ŞİRKETİ | 2667269149956 | UYGUN
EK-3/F-1 | AP1670 | KALÇA PRİMER ASETABULAR VİDA TÜM BOYLAR CoCr/TİTANYUM | 08906067244727 | Yiv açan kemik vidası 6.5/20 Ti6AI | MERİL TIBBİ CİHAZLAR İMALAT VE TİCARET ANONİM ŞİRKETİ | 2667269149956 | UYGUN
EK-3/F-1 | AP1670 | KALÇA PRİMER ASETABULAR VİDA TÜM BOYLAR CoCr/TİTANYUM | 08906067244734 | Yiv açan kemik vidası 6.5/25 Ti6AI | MERİL TIBBİ CİHAZLAR İMALAT VE TİCARET ANONİM ŞİRKETİ | 2667269149956 | UYGUN
EK-3/F-1 | AP1670 | KALÇA PRİMER ASETABULAR VİDA TÜM BOYLAR CoCr/TİTANYUM | 08906067244741 | Yiv açan kemik vidası 6.5/30 Ti6AI | MERİL TIBBİ CİHAZLAR İMALAT VE TİCARET ANONİM ŞİRKETİ | 2667269149956 | UYGUN
EK-3/F-1 | AP1670 | KALÇA PRİMER ASETABULAR VİDA TÜM BOYLAR CoCr/TİTANYUM | 08906067244758 | Yiv açan kemik vidası 6.5/35 Ti6AI | MERİL TIBBİ CİHAZLAR İMALAT VE TİCARET ANONİM ŞİRKETİ | 2667269149956 | UYGUN
EK-3/F-1 | AP1670 | KALÇA PRİMER ASETABULAR VİDA TÜM BOYLAR CoCr/TİTANYUM | 08906067244765 | Yiv açan kemik vidası 6.5/40 Ti6AI | MERİL TIBBİ CİHAZLAR İMALAT VE TİCARET ANONİM ŞİRKETİ | 2667269149956 | UYGUN
EK-3/F-1 | AP1670 | KALÇA PRİMER ASETABULAR VİDA TÜM BOYLAR CoCr/TİTANYUM | 08906067244772 | Yiv açan kemik vidası 6.5/45 Ti6AI | MERİL TIBBİ CİHAZLAR İMALAT VE TİCARET ANONİM ŞİRKETİ | 2667269149956 | UYGUN
EK-3/F-1 | AP1670 | KALÇA PRİMER ASETABULAR VİDA TÜM BOYLAR CoCr/TİTANYUM | 08906067244789 | Yiv açan kemik vidası 6.5/50 Ti6AI | MERİL TIBBİ CİHAZLAR İMALAT VE TİCARET ANONİM ŞİRKETİ | 2667269149956 | UYGUN
EK-3/F-1 | AP2200 | KALÇA PRİMER ÇİMENTO TIKACI DİSTAL FEMUR TIKAÇ UHMW POLİETİLEN/PMMA | 08906067244796 | Çimento Tıkacı Orta UHMWPE | MERİL TIBBİ CİHAZLAR İMALAT VE TİCARET ANONİM ŞİRKETİ | 2667269149956 | UYGUN
EK-3/F-1 | AP2200 | KALÇA PRİMER ÇİMENTO TIKACI DİSTAL FEMUR TIKAÇ UHMW POLİETİLEN/PMMA | 08906067244802 | Çimento Tıkacı Küçük UHMWPE | MERİL TIBBİ CİHAZLAR İMALAT VE TİCARET ANONİM ŞİRKETİ | 2667269149956 | UYGUN
EK-3/F-1 | AP2210 | KALÇA PRİMER DISTAL MERKEZLEYİCİ DİSTAL FEMUR YÖN GÖSTERİCİ UHMW POLİETİLEN/PMMA | 08906067244819 | Protez merkezleyici universal | MERİL TIBBİ CİHAZLAR İMALAT VE TİCARET ANONİM ŞİRKETİ | 2667269149956 | UYGUN
EK-3/F-1 | AP2210 | KALÇA PRİMER DISTAL MERKEZLEYİCİ DİSTAL FEMUR YÖN GÖSTERİCİ UHMW POLİETİLEN/PMMA | 08906067244826 | Protez merkezleyici küçük | MERİL TIBBİ CİHAZLAR İMALAT VE TİCARET ANONİM ŞİRKETİ | 2667269149956 | UYGUN
Ek-3F/4 | TV3300 | EKSTERNAL FİKSATÖR EKSTERNAL FİKSASYON ÇOK EKSENLİ FİKSATÖRLER HİBRİT ÜNİTELER TEKLİ SCHANZ TUTUCU ÇELİK TÜM BOYLAR | 8680791136427 | Klemp Paslanmaz Çelik (Mini) | DİZAYN MAKİNE İMALATI VE MÜHENDİSLİK SAN. VE TİC. LTD. ŞTİ. | 2667269148670 | UYGUN
Ek-3F/4 | TV3300 | EKSTERNAL FİKSATÖR EKSTERNAL FİKSASYON ÇOK EKSENLİ FİKSATÖRLER HİBRİT ÜNİTELER TEKLİ SCHANZ TUTUCU ÇELİK TÜM BOYLAR | 8680791136434 | Klemp Paslanmaz Çelik (Orta) | DİZAYN MAKİNE İMALATI VE MÜHENDİSLİK SAN. VE TİC. LTD. ŞTİ. | 2667269148670 | UYGUN
Ek-3F/4 | TV3300 | EKSTERNAL FİKSATÖR EKSTERNAL FİKSASYON ÇOK EKSENLİ FİKSATÖRLER HİBRİT ÜNİTELER TEKLİ SCHANZ TUTUCU ÇELİK TÜM BOYLAR | 8680791136441 | Klemp Paslanmaz Çelik (Large) | DİZAYN MAKİNE İMALATI VE MÜHENDİSLİK SAN. VE TİC. LTD. ŞTİ. | 2667269148670 | UYGUN
Ek-3F/3 | TR1650 | DİZ TİBİAL BLOK CoCr/TİTANYUM | 00880304239739 | OSS TİBİAL ÇOĞALTICI BLOK 20MM KALINLIK X 79/83MM GENİŞLİK MEDİAL SOL/LATERAL SAĞ | ZIMMER TIBBİ CİHAZLAR SANA VE TİC AŞ | 2667269081812 | UYGUN
Ek-3F/3 | TR1650 | DİZ TİBİAL BLOK CoCr/TİTANYUM | 05019279057399 | OSS TİBİAL ÇOĞALTICI BLOK 20MM KALINLIK X 79/83MM GENİŞLİK MEDİAL SOL/LATERAL SAĞ | ZIMMER TIBBİ CİHAZLAR SANA VE TİC AŞ | 2667269081812 | UYGUN
Ek-3F/3 | TR1650 | DİZ TİBİAL BLOK CoCr/TİTANYUM | 08428898824515 | OSS TİBİAL ÇOĞALTICI BLOK 20MM KALINLIK X 79/83MM GENİŞLİK MEDİAL SOL/LATERAL SAĞ | ZIMMER TIBBİ CİHAZLAR SANA VE TİC AŞ | 2667269081812 | UYGUN
Ek-3F/2 | AE2200 | KIKIRDAK/MENİSKÜS TAMİR SİSTEMİ TÜMÜ İÇERDE SÜTÜR GEÇİRİCİ TÜM BOYLAR | 10886705026005 | Truespan Meniskal Onarım Sistemi PEEK 0 derece | JOHNSON&JOHNSON MEDİKAL SANAYİ TİCARET LTD.ŞTİ. | 2667269031864 | UYGUN
Ek-3F/2 | AE2200 | KIKIRDAK/MENİSKÜS TAMİR SİSTEMİ TÜMÜ İÇERDE SÜTÜR GEÇİRİCİ TÜM BOYLAR | 10886705026012 | Truespan Meniskal Onarım Sistemi PEEK 12 derece | JOHNSON&JOHNSON MEDİKAL SANAYİ TİCARET LTD.ŞTİ. | 2667269031864 | UYGUN
Ek-3F/2 | AE2200 | KIKIRDAK/MENİSKÜS TAMİR SİSTEMİ TÜMÜ İÇERDE SÜTÜR GEÇİRİCİ TÜM BOYLAR | 10886705026029 | Truespan Meniskal Onarım Sistemi PEEK 24 derece | JOHNSON&JOHNSON MEDİKAL SANAYİ TİCARET LTD.ŞTİ. | 2667269031864 | UYGUN
Ek-3F/4 | TV1090 | PLAKLAR VE VİDALAR İNTERNAL FİKSASYON VİDALAR KOMPRESYON/ANTİBİYOTİKLİ/ANTİBİYOTİKSİZ TÜM BOYLAR KANÜLSÜZ BİYOÇÖZÜNÜR TÜM BOYLAR | 8809539691237 | Bio 1,6x4mm Vida | MERA MEDİKAL İNŞAAT GIDA OTOMOTİV SANAYİ VE TİCARET LİMİTED ŞİRKETİ | 2667269158391 | UYGUN
Ek-3F/4 | TV1090 | PLAKLAR VE VİDALAR İNTERNAL FİKSASYON VİDALAR KOMPRESYON/ANTİBİYOTİKLİ/ANTİBİYOTİKSİZ TÜM BOYLAR KANÜLSÜZ BİYOÇÖZÜNÜR TÜM BOYLAR | 8809539691244 | Bio 1,6x5mm Vida | MERA MEDİKAL İNŞAAT GIDA OTOMOTİV SANAYİ VE TİCARET LİMİTED ŞİRKETİ | 2667269158391 | UYGUN
Ek-3F/4 | TV1090 | PLAKLAR VE VİDALAR İNTERNAL FİKSASYON VİDALAR KOMPRESYON/ANTİBİYOTİKLİ/ANTİBİYOTİKSİZ TÜM BOYLAR KANÜLSÜZ BİYOÇÖZÜNÜR TÜM BOYLAR | 8809539691251 | Bio 1,6x6mm Vida | MERA MEDİKAL İNŞAAT GIDA OTOMOTİV SANAYİ VE TİCARET LİMİTED ŞİRKETİ | 2667269158391 | UYGUN
Ek-3F/4 | TV1090 | PLAKLAR VE VİDALAR İNTERNAL FİKSASYON VİDALAR KOMPRESYON/ANTİBİYOTİKLİ/ANTİBİYOTİKSİZ TÜM BOYLAR KANÜLSÜZ BİYOÇÖZÜNÜR TÜM BOYLAR | 8809539691268 | Bio 1,6x8mm Vida | MERA MEDİKAL İNŞAAT GIDA OTOMOTİV SANAYİ VE TİCARET LİMİTED ŞİRKETİ | 2667269158391 | UYGUN
Ek-3F/4 | TV1090 | PLAKLAR VE VİDALAR İNTERNAL FİKSASYON VİDALAR KOMPRESYON/ANTİBİYOTİKLİ/ANTİBİYOTİKSİZ TÜM BOYLAR KANÜLSÜZ BİYOÇÖZÜNÜR TÜM BOYLAR | 8809539691497 | Bio 2,0x4mm Vida | MERA MEDİKAL İNŞAAT GIDA OTOMOTİV SANAYİ VE TİCARET LİMİTED ŞİRKETİ | 2667269158391 | UYGUN
Ek-3F/4 | TV1090 | PLAKLAR VE VİDALAR İNTERNAL FİKSASYON VİDALAR KOMPRESYON/ANTİBİYOTİKLİ/ANTİBİYOTİKSİZ TÜM BOYLAR KANÜLSÜZ BİYOÇÖZÜNÜR TÜM BOYLAR | 8809539691503 | Bio 2,0x5mm Vida | MERA MEDİKAL İNŞAAT GIDA OTOMOTİV SANAYİ VE TİCARET LİMİTED ŞİRKETİ | 2667269158391 | UYGUN
Ek-3F/4 | TV1090 | PLAKLAR VE VİDALAR İNTERNAL FİKSASYON VİDALAR KOMPRESYON/ANTİBİYOTİKLİ/ANTİBİYOTİKSİZ TÜM BOYLAR KANÜLSÜZ BİYOÇÖZÜNÜR TÜM BOYLAR | 8809539691510 | Bio 2,0x6mm Vida | MERA MEDİKAL İNŞAAT GIDA OTOMOTİV SANAYİ VE TİCARET LİMİTED ŞİRKETİ | 2667269158391 | UYGUN
Ek-3F/4 | TV1090 | PLAKLAR VE VİDALAR İNTERNAL FİKSASYON VİDALAR KOMPRESYON/ANTİBİYOTİKLİ/ANTİBİYOTİKSİZ TÜM BOYLAR KANÜLSÜZ BİYOÇÖZÜNÜR TÜM BOYLAR | 8809539691527 | Bio 2,0x7mm Vida | MERA MEDİKAL İNŞAAT GIDA OTOMOTİV SANAYİ VE TİCARET LİMİTED ŞİRKETİ | 2667269158391 | UYGUN
Ek-3F/4 | TV1090 | PLAKLAR VE VİDALAR İNTERNAL FİKSASYON VİDALAR KOMPRESYON/ANTİBİYOTİKLİ/ANTİBİYOTİKSİZ TÜM BOYLAR KANÜLSÜZ BİYOÇÖZÜNÜR TÜM BOYLAR | 8809539691534 | Bio 2,0x8mm Vida | MERA MEDİKAL İNŞAAT GIDA OTOMOTİV SANAYİ VE TİCARET LİMİTED ŞİRKETİ | 2667269158391 | UYGUN
Ek-3F/4 | TV1090 | PLAKLAR VE VİDALAR İNTERNAL FİKSASYON VİDALAR KOMPRESYON/ANTİBİYOTİKLİ/ANTİBİYOTİKSİZ TÜM BOYLAR KANÜLSÜZ BİYOÇÖZÜNÜR TÜM BOYLAR | 8809539691541 | Bio 2,0x10mm Vida | MERA MEDİKAL İNŞAAT GIDA OTOMOTİV SANAYİ VE TİCARET LİMİTED ŞİRKETİ | 2667269158391 | UYGUN
Ek-3F/4 | TV2010 | PLAKLAR VE VİDALAR İNTERNAL FİKSASYON MİNİMAL İNVAZİV PLAKLAR KİLİTLİ KOMBİNE/KOMPRESYON DELİK, SABİT/DEĞİŞKEN AÇILI 3.1 - 4.0 mm VİDALAR İÇİN HUMERUS PROKSİMAL PLAKLAR TİTANYUM/KOMPOZİT/ KARBON TÜM BOYLAR | 08904255301733 | 3.5mm LPS-Kilitli Proksimal Humerus Plak, 5 Delik, Uz.85mm TiCP | MERİL TIBBİ CİHAZLAR İMALAT VE TİCARET ANONİM ŞİRKETİ | 2667269149956 | UYGUN
Ek-3F/4 | TV2010 | PLAKLAR VE VİDALAR İNTERNAL FİKSASYON MİNİMAL İNVAZİV PLAKLAR KİLİTLİ KOMBİNE/KOMPRESYON DELİK, SABİT/DEĞİŞKEN AÇILI 3.1 - 4.0 mm VİDALAR İÇİN HUMERUS PROKSİMAL PLAKLAR TİTANYUM/KOMPOZİT/ KARBON TÜM BOYLAR | 08904255300750 | 3.5mm LPS-Kilitli Proksimal Humerus Plak, Kısa, 5 Delik, Uz.114mm TiCP | MERİL TIBBİ CİHAZLAR İMALAT VE TİCARET ANONİM ŞİRKETİ | 2667269149956 | UYGUN
Ek-3F/4 | TV2010 | PLAKLAR VE VİDALAR İNTERNAL FİKSASYON MİNİMAL İNVAZİV PLAKLAR KİLİTLİ KOMBİNE/KOMPRESYON DELİK, SABİT/DEĞİŞKEN AÇILI 3.1 - 4.0 mm VİDALAR İÇİN HUMERUS PROKSİMAL PLAKLAR TİTANYUM/KOMPOZİT/ KARBON TÜM BOYLAR | 08904255300798 | 3.5mm LPS-Kilitli Proksimal Humerus Plak, Uzun, 10 Delik, Uz.232mm TiCP | MERİL TIBBİ CİHAZLAR İMALAT VE TİCARET ANONİM ŞİRKETİ | 2667269149956 | UYGUN
Ek-3F/4 | TV2010 | PLAKLAR VE VİDALAR İNTERNAL FİKSASYON MİNİMAL İNVAZİV PLAKLAR KİLİTLİ KOMBİNE/KOMPRESYON DELİK, SABİT/DEĞİŞKEN AÇILI 3.1 - 4.0 mm VİDALAR İÇİN HUMERUS PROKSİMAL PLAKLAR TİTANYUM/KOMPOZİT/ KARBON TÜM BOYLAR | 08904255300804 | 3.5mm LPS-Kilitli Proksimal Humerus Plak, Uzun, 12 Delik, Uz.268mm TiCP | MERİL TIBBİ CİHAZLAR İMALAT VE TİCARET ANONİM ŞİRKETİ | 2667269149956 | UYGUN
Ek-3F/4 | TV2010 | PLAKLAR VE VİDALAR İNTERNAL FİKSASYON MİNİMAL İNVAZİV PLAKLAR KİLİTLİ KOMBİNE/KOMPRESYON DELİK, SABİT/DEĞİŞKEN AÇILI 3.1 - 4.0 mm VİDALAR İÇİN HUMERUS PROKSİMAL PLAKLAR TİTANYUM/KOMPOZİT/ KARBON TÜM BOYLAR | 08904255301740 | 3.5mm LPS-Kilitli Proksimal Humerus Plak, 8 Delik, Uz.121mm TiCP | MERİL TIBBİ CİHAZLAR İMALAT VE TİCARET ANONİM ŞİRKETİ | 2667269149956 | UYGUN
Ek-3F/4 | TV2010 | PLAKLAR VE VİDALAR İNTERNAL FİKSASYON MİNİMAL İNVAZİV PLAKLAR KİLİTLİ KOMBİNE/KOMPRESYON DELİK, SABİT/DEĞİŞKEN AÇILI 3.1 - 4.0 mm VİDALAR İÇİN HUMERUS PROKSİMAL PLAKLAR TİTANYUM/KOMPOZİT/ KARBON TÜM BOYLAR | 08904255300781 | 3.5mm LPS-Kilitli Proksimal Humerus Plak, Uzun, 8 Delik, Uz.196mm TiCP | MERİL TIBBİ CİHAZLAR İMALAT VE TİCARET ANONİM ŞİRKETİ | 2667269149956 | UYGUN
Ek-3F/4 | TV2010 | PLAKLAR VE VİDALAR İNTERNAL FİKSASYON MİNİMAL İNVAZİV PLAKLAR KİLİTLİ KOMBİNE/KOMPRESYON DELİK, SABİT/DEĞİŞKEN AÇILI 3.1 - 4.0 mm VİDALAR İÇİN HUMERUS PROKSİMAL PLAKLAR TİTANYUM/KOMPOZİT/ KARBON TÜM BOYLAR | 08904255300743 | 3.5mm LPS-Kilitli Proksimal Humerus Plak, Kısa, 3 Delik, Uz.90mm TiCP | MERİL TIBBİ CİHAZLAR İMALAT VE TİCARET ANONİM ŞİRKETİ | 2667269149956 | UYGUN
Ek-3F/4 | TV2010 | PLAKLAR VE VİDALAR İNTERNAL FİKSASYON MİNİMAL İNVAZİV PLAKLAR KİLİTLİ KOMBİNE/KOMPRESYON DELİK, SABİT/DEĞİŞKEN AÇILI 3.1 - 4.0 mm VİDALAR İÇİN HUMERUS PROKSİMAL PLAKLAR TİTANYUM/KOMPOZİT/ KARBON TÜM BOYLAR | 08904255300774 | 3.5mm LPS-Kilitli Proksimal Humerus Plak, Uzun, 6 Delik, Uz.160mm TiCP | MERİL TIBBİ CİHAZLAR İMALAT VE TİCARET ANONİM ŞİRKETİ | 2667269149956 | UYGUN
Ek-3F/4 | TV2010 | PLAKLAR VE VİDALAR İNTERNAL FİKSASYON MİNİMAL İNVAZİV PLAKLAR KİLİTLİ KOMBİNE/KOMPRESYON DELİK, SABİT/DEĞİŞKEN AÇILI 3.1 - 4.0 mm VİDALAR İÇİN HUMERUS PROKSİMAL PLAKLAR TİTANYUM/KOMPOZİT/ KARBON TÜM BOYLAR | 08904255300767 | 3.5mm LPS-Kilitli Proksimal Humerus Plak, Uzun, 5 Delik, Uz.142mm TiCP | MERİL TIBBİ CİHAZLAR İMALAT VE TİCARET ANONİM ŞİRKETİ | 2667269149956 | UYGUN
Ek-3F/4 | TV2030 | PLAKLAR VE VİDALAR İNTERNAL FİKSASYON MİNİMAL İNVAZİV PLAKLAR KİLİTLİ KOMBİNE/KOMPRESYON DELİK, SABİT/DEĞİŞKEN AÇILI 3.1 - 4.0 mm VİDALAR İÇİN TİBİA DİSTAL LATERAL/POSTERİOR/ANTEROLATERAL ANATOMİK PLAKLARI TİTANYUM/CoCr/KARBON TÜM BOYLAR | 08904255301764 | 3.5mm LPS-Kilitli Anterior-Lateral Distal Tibial Plak, Sol, 7 Delik, Uz.106mm TiCP | MERİL TIBBİ CİHAZLAR İMALAT VE TİCARET ANONİM ŞİRKETİ | 2667269149956 | UYGUN
Ek-3F/4 | TV2030 | PLAKLAR VE VİDALAR İNTERNAL FİKSASYON MİNİMAL İNVAZİV PLAKLAR KİLİTLİ KOMBİNE/KOMPRESYON DELİK, SABİT/DEĞİŞKEN AÇILI 3.1 - 4.0 mm VİDALAR İÇİN TİBİA DİSTAL LATERAL/POSTERİOR/ANTEROLATERAL ANATOMİK PLAKLARI TİTANYUM/CoCr/KARBON TÜM BOYLAR | 08904255301887 | 3.5mm LPS-Kilitli Anterior-Lateral Distal Tibial Plak, Sağ, 13 Delik, Uz.184mm TiCP | MERİL TIBBİ CİHAZLAR İMALAT VE TİCARET ANONİM ŞİRKETİ | 2667269149956 | UYGUN
Ek-3F/4 | TV2030 | PLAKLAR VE VİDALAR İNTERNAL FİKSASYON MİNİMAL İNVAZİV PLAKLAR KİLİTLİ KOMBİNE/KOMPRESYON DELİK, SABİT/DEĞİŞKEN AÇILI 3.1 - 4.0 mm VİDALAR İÇİN TİBİA DİSTAL LATERAL/POSTERİOR/ANTEROLATERAL ANATOMİK PLAKLARI TİTANYUM/CoCr/KARBON TÜM BOYLAR | 08904255301870 | 3.5mm LPS-Kilitli Anterior-Lateral Distal Tibial Plak, Sağ, 11 Delik, Uz.158mm TiCP | MERİL TIBBİ CİHAZLAR İMALAT VE TİCARET ANONİM ŞİRKETİ | 2667269149956 | UYGUN
Ek-3F/4 | TV2030 | PLAKLAR VE VİDALAR İNTERNAL FİKSASYON MİNİMAL İNVAZİV PLAKLAR KİLİTLİ KOMBİNE/KOMPRESYON DELİK, SABİT/DEĞİŞKEN AÇILI 3.1 - 4.0 mm VİDALAR İÇİN TİBİA DİSTAL LATERAL/POSTERİOR/ANTEROLATERAL ANATOMİK PLAKLARI TİTANYUM/CoCr/KARBON TÜM BOYLAR | 08904255301849 | 3.5mm LPS-Kilitli Anterior-Lateral Distal Tibial Plak, Sağ, 5 Delik, Uz.80mm TiCP | MERİL TIBBİ CİHAZLAR İMALAT VE TİCARET ANONİM ŞİRKETİ | 2667269149956 | UYGUN
Ek-3F/4 | TV2030 | PLAKLAR VE VİDALAR İNTERNAL FİKSASYON MİNİMAL İNVAZİV PLAKLAR KİLİTLİ KOMBİNE/KOMPRESYON DELİK, SABİT/DEĞİŞKEN AÇILI 3.1 - 4.0 mm VİDALAR İÇİN TİBİA DİSTAL LATERAL/POSTERİOR/ANTEROLATERAL ANATOMİK PLAKLARI TİTANYUM/CoCr/KARBON TÜM BOYLAR | 08904255301795 | 3.5mm LPS-Kilitli Anterior-Lateral Distal Tibial Plak, Sol, 13 Delik, Uz.184mm TiCP | MERİL TIBBİ CİHAZLAR İMALAT VE TİCARET ANONİM ŞİRKETİ | 2667269149956 | UYGUN
Ek-3F/4 | TV2030 | PLAKLAR VE VİDALAR İNTERNAL FİKSASYON MİNİMAL İNVAZİV PLAKLAR KİLİTLİ KOMBİNE/KOMPRESYON DELİK, SABİT/DEĞİŞKEN AÇILI 3.1 - 4.0 mm VİDALAR İÇİN TİBİA DİSTAL LATERAL/POSTERİOR/ANTEROLATERAL ANATOMİK PLAKLARI TİTANYUM/CoCr/KARBON TÜM BOYLAR | 08904255301900 | 3.5mm LPS-Kilitli Anterior-Lateral Distal Tibial Plak, Sağ, 17 Delik, Uz.236mm TiCP | MERİL TIBBİ CİHAZLAR İMALAT VE TİCARET ANONİM ŞİRKETİ | 2667269149956 | UYGUN
Ek-3F/4 | TV2030 | PLAKLAR VE VİDALAR İNTERNAL FİKSASYON MİNİMAL İNVAZİV PLAKLAR KİLİTLİ KOMBİNE/KOMPRESYON DELİK, SABİT/DEĞİŞKEN AÇILI 3.1 - 4.0 mm VİDALAR İÇİN TİBİA DİSTAL LATERAL/POSTERİOR/ANTEROLATERAL ANATOMİK PLAKLARI TİTANYUM/CoCr/KARBON TÜM BOYLAR | 08904255301825 | 3.5mm LPS-Kilitli Anterior-Lateral Distal Tibial Plak, Sol, 19 Delik, Uz.262mm TiCP | MERİL TIBBİ CİHAZLAR İMALAT VE TİCARET ANONİM ŞİRKETİ | 2667269149956 | UYGUN
Ek-3F/4 | TV2030 | PLAKLAR VE VİDALAR İNTERNAL FİKSASYON MİNİMAL İNVAZİV PLAKLAR KİLİTLİ KOMBİNE/KOMPRESYON DELİK, SABİT/DEĞİŞKEN AÇILI 3.1 - 4.0 mm VİDALAR İÇİN TİBİA DİSTAL LATERAL/POSTERİOR/ANTEROLATERAL ANATOMİK PLAKLARI TİTANYUM/CoCr/KARBON TÜM BOYLAR | 08904255301771 | 3.5mm LPS-Kilitli Anterior-Lateral Distal Tibial Plak, Sol, 9 Delik, Uz.132mm TiCP | MERİL TIBBİ CİHAZLAR İMALAT VE TİCARET ANONİM ŞİRKETİ | 2667269149956 | UYGUN
Ek-3F/4 | TV2030 | PLAKLAR VE VİDALAR İNTERNAL FİKSASYON MİNİMAL İNVAZİV PLAKLAR KİLİTLİ KOMBİNE/KOMPRESYON DELİK, SABİT/DEĞİŞKEN AÇILI 3.1 - 4.0 mm VİDALAR İÇİN TİBİA DİSTAL LATERAL/POSTERİOR/ANTEROLATERAL ANATOMİK PLAKLARI TİTANYUM/CoCr/KARBON TÜM BOYLAR | 08904255301757 | 3.5mm LPS-Kilitli Anterior-Lateral Distal Tibial Plak, Sol, 5 Delik, Uz.80mm TiCP | MERİL TIBBİ CİHAZLAR İMALAT VE TİCARET ANONİM ŞİRKETİ | 2667269149956 | UYGUN
Ek-3F/4 | TV2030 | PLAKLAR VE VİDALAR İNTERNAL FİKSASYON MİNİMAL İNVAZİV PLAKLAR KİLİTLİ KOMBİNE/KOMPRESYON DELİK, SABİT/DEĞİŞKEN AÇILI 3.1 - 4.0 mm VİDALAR İÇİN TİBİA DİSTAL LATERAL/POSTERİOR/ANTEROLATERAL ANATOMİK PLAKLARI TİTANYUM/CoCr/KARBON TÜM BOYLAR | 08904255301788 | 3.5mm LPS-Kilitli Anterior-Lateral Distal Tibial Plak, Sol, 11 Delik, Uz.158mm TiCP | MERİL TIBBİ CİHAZLAR İMALAT VE TİCARET ANONİM ŞİRKETİ | 2667269149956 | UYGUN
Ek-3F/4 | TV2030 | PLAKLAR VE VİDALAR İNTERNAL FİKSASYON MİNİMAL İNVAZİV PLAKLAR KİLİTLİ KOMBİNE/KOMPRESYON DELİK, SABİT/DEĞİŞKEN AÇILI 3.1 - 4.0 mm VİDALAR İÇİN TİBİA DİSTAL LATERAL/POSTERİOR/ANTEROLATERAL ANATOMİK PLAKLARI TİTANYUM/CoCr/KARBON TÜM BOYLAR | 08904255301832 | 3.5mm LPS-Kilitli Anterior-Lateral Distal Tibial Plak, Sol, 21 Delik, Uz.288mm TiCP | MERİL TIBBİ CİHAZLAR İMALAT VE TİCARET ANONİM ŞİRKETİ | 2667269149956 | UYGUN
Ek-3F/4 | TV2030 | PLAKLAR VE VİDALAR İNTERNAL FİKSASYON MİNİMAL İNVAZİV PLAKLAR KİLİTLİ KOMBİNE/KOMPRESYON DELİK, SABİT/DEĞİŞKEN AÇILI 3.1 - 4.0 mm VİDALAR İÇİN TİBİA DİSTAL LATERAL/POSTERİOR/ANTEROLATERAL ANATOMİK PLAKLARI TİTANYUM/CoCr/KARBON TÜM BOYLAR | 08904255301801 | 3.5mm LPS-Kilitli Anterior-Lateral Distal Tibial Plak, Sol, 15 Delik, Uz.210mm TiCP | MERİL TIBBİ CİHAZLAR İMALAT VE TİCARET ANONİM ŞİRKETİ | 2667269149956 | UYGUN
Ek-3F/4 | TV2030 | PLAKLAR VE VİDALAR İNTERNAL FİKSASYON MİNİMAL İNVAZİV PLAKLAR KİLİTLİ KOMBİNE/KOMPRESYON DELİK, SABİT/DEĞİŞKEN AÇILI 3.1 - 4.0 mm VİDALAR İÇİN TİBİA DİSTAL LATERAL/POSTERİOR/ANTEROLATERAL ANATOMİK PLAKLARI TİTANYUM/CoCr/KARBON TÜM BOYLAR | 08904255301924 | 3.5mm LPS-Kilitli Anterior-Lateral Distal Tibial Plak, Sağ, 21 Delik, Uz.288mm TiCP | MERİL TIBBİ CİHAZLAR İMALAT VE TİCARET ANONİM ŞİRKETİ | 2667269149956 | UYGUN
Ek-3F/4 | TV2030 | PLAKLAR VE VİDALAR İNTERNAL FİKSASYON MİNİMAL İNVAZİV PLAKLAR KİLİTLİ KOMBİNE/KOMPRESYON DELİK, SABİT/DEĞİŞKEN AÇILI 3.1 - 4.0 mm VİDALAR İÇİN TİBİA DİSTAL LATERAL/POSTERİOR/ANTEROLATERAL ANATOMİK PLAKLARI TİTANYUM/CoCr/KARBON TÜM BOYLAR | 08904255301894 | 3.5mm LPS-Kilitli Anterior-Lateral Distal Tibial Plak, Sağ, 15 Delik, Uz.210mm TiCP | MERİL TIBBİ CİHAZLAR İMALAT VE TİCARET ANONİM ŞİRKETİ | 2667269149956 | UYGUN
Ek-3F/4 | TV2030 | PLAKLAR VE VİDALAR İNTERNAL FİKSASYON MİNİMAL İNVAZİV PLAKLAR KİLİTLİ KOMBİNE/KOMPRESYON DELİK, SABİT/DEĞİŞKEN AÇILI 3.1 - 4.0 mm VİDALAR İÇİN TİBİA DİSTAL LATERAL/POSTERİOR/ANTEROLATERAL ANATOMİK PLAKLARI TİTANYUM/CoCr/KARBON TÜM BOYLAR | 08904255301856 | 3.5mm LPS-Kilitli Anterior-Lateral Distal Tibial Plak, Sağ, 7 Delik, Uz.106mm TiCP | MERİL TIBBİ CİHAZLAR İMALAT VE TİCARET ANONİM ŞİRKETİ | 2667269149956 | UYGUN
Ek-3F/4 | TV2030 | PLAKLAR VE VİDALAR İNTERNAL FİKSASYON MİNİMAL İNVAZİV PLAKLAR KİLİTLİ KOMBİNE/KOMPRESYON DELİK, SABİT/DEĞİŞKEN AÇILI 3.1 - 4.0 mm VİDALAR İÇİN TİBİA DİSTAL LATERAL/POSTERİOR/ANTEROLATERAL ANATOMİK PLAKLARI TİTANYUM/CoCr/KARBON TÜM BOYLAR | 08904255301818 | 3.5mm LPS-Kilitli Anterior-Lateral Distal Tibial Plak, Sol, 17 Delik, Uz.236mm TiCP | MERİL TIBBİ CİHAZLAR İMALAT VE TİCARET ANONİM ŞİRKETİ | 2667269149956 | UYGUN
Ek-3F/4 | TV2030 | PLAKLAR VE VİDALAR İNTERNAL FİKSASYON MİNİMAL İNVAZİV PLAKLAR KİLİTLİ KOMBİNE/KOMPRESYON DELİK, SABİT/DEĞİŞKEN AÇILI 3.1 - 4.0 mm VİDALAR İÇİN TİBİA DİSTAL LATERAL/POSTERİOR/ANTEROLATERAL ANATOMİK PLAKLARI TİTANYUM/CoCr/KARBON TÜM BOYLAR | 08904255301917 | 3.5mm LPS-Kilitli Anterior-Lateral Distal Tibial Plak, Sağ, 19 Delik, Uz.262mm TiCP | MERİL TIBBİ CİHAZLAR İMALAT VE TİCARET ANONİM ŞİRKETİ | 2667269149956 | UYGUN
Ek-3F/4 | TV2030 | PLAKLAR VE VİDALAR İNTERNAL FİKSASYON MİNİMAL İNVAZİV PLAKLAR KİLİTLİ KOMBİNE/KOMPRESYON DELİK, SABİT/DEĞİŞKEN AÇILI 3.1 - 4.0 mm VİDALAR İÇİN TİBİA DİSTAL LATERAL/POSTERİOR/ANTEROLATERAL ANATOMİK PLAKLARI TİTANYUM/CoCr/KARBON TÜM BOYLAR | 08904255301863 | 3.5mm LPS-Kilitli Anterior-Lateral Distal Tibial Plak, Sağ, 9 Delik, Uz.132mm TiCP | MERİL TIBBİ CİHAZLAR İMALAT VE TİCARET ANONİM ŞİRKETİ | 2667269149956 | UYGUN
Ek-3F/4 | TV1990 | PLAKLAR VE VİDALAR İNTERNAL FİKSASYON MİNİMAL İNVAZİV PLAKLAR KİLİTLİ KOMBİNE/KOMPRESYON DELİK, SABİT/DEĞİŞKEN AÇILI 2.5 - 4.0 mm VİDALAR İÇİN TİBİA DİSTAL MEDİAL/ANTERİOR/ANTEROMEDİAL ANATOMİK PLAKLARI TİTANYUM/CoCr/KARBON TÜM BOYLAR | 08904255301252 | 3.5mm LPS-Kilitli Medial Distal Tibia Düşük Eğim Plak, Sol, 4 Delik, Uz.109mm TiCP | MERİL TIBBİ CİHAZLAR İMALAT VE TİCARET ANONİM ŞİRKETİ | 2667269149956 | UYGUN
Ek-3F/4 | TV1990 | PLAKLAR VE VİDALAR İNTERNAL FİKSASYON MİNİMAL İNVAZİV PLAKLAR KİLİTLİ KOMBİNE/KOMPRESYON DELİK, SABİT/DEĞİŞKEN AÇILI 2.5 - 4.0 mm VİDALAR İÇİN TİBİA DİSTAL MEDİAL/ANTERİOR/ANTEROMEDİAL ANATOMİK PLAKLARI TİTANYUM/CoCr/KARBON TÜM BOYLAR | 08904255301344 | 3.5mm LPS-Kilitli Medial Distal Tibia Düşük Eğim Plak, Sağ, 10 Delik, Uz.187mm TiCP | MERİL TIBBİ CİHAZLAR İMALAT VE TİCARET ANONİM ŞİRKETİ | 2667269149956 | UYGUN
Ek-3F/4 | TV1990 | PLAKLAR VE VİDALAR İNTERNAL FİKSASYON MİNİMAL İNVAZİV PLAKLAR KİLİTLİ KOMBİNE/KOMPRESYON DELİK, SABİT/DEĞİŞKEN AÇILI 2.5 - 4.0 mm VİDALAR İÇİN TİBİA DİSTAL MEDİAL/ANTERİOR/ANTEROMEDİAL ANATOMİK PLAKLARI TİTANYUM/CoCr/KARBON TÜM BOYLAR | 08904255301269 | 3.5mm LPS-Kilitli Medial Distal Tibia Düşük Eğim Plak, Sol, 6 Delik, Uz.135mm TiCP | MERİL TIBBİ CİHAZLAR İMALAT VE TİCARET ANONİM ŞİRKETİ | 2667269149956 | UYGUN
Ek-3F/4 | TV1990 | PLAKLAR VE VİDALAR İNTERNAL FİKSASYON MİNİMAL İNVAZİV PLAKLAR KİLİTLİ KOMBİNE/KOMPRESYON DELİK, SABİT/DEĞİŞKEN AÇILI 2.5 - 4.0 mm VİDALAR İÇİN TİBİA DİSTAL MEDİAL/ANTERİOR/ANTEROMEDİAL ANATOMİK PLAKLARI TİTANYUM/CoCr/KARBON TÜM BOYLAR | 08904255301276 | 3.5mm LPS-Kilitli Medial Distal Tibia Düşük Eğim Plak, Sol, 8 Delik, Uz.161mm TiCP | MERİL TIBBİ CİHAZLAR İMALAT VE TİCARET ANONİM ŞİRKETİ | 2667269149956 | UYGUN
Ek-3F/4 | TV1990 | PLAKLAR VE VİDALAR İNTERNAL FİKSASYON MİNİMAL İNVAZİV PLAKLAR KİLİTLİ KOMBİNE/KOMPRESYON DELİK, SABİT/DEĞİŞKEN AÇILI 2.5 - 4.0 mm VİDALAR İÇİN TİBİA DİSTAL MEDİAL/ANTERİOR/ANTEROMEDİAL ANATOMİK PLAKLARI TİTANYUM/CoCr/KARBON TÜM BOYLAR | 08904255301313 | 3.5mm LPS-Kilitli Medial Distal Tibia Düşük Eğim Plak, Sağ, 4 Delik, Uz.109mm TiCP | MERİL TIBBİ CİHAZLAR İMALAT VE TİCARET ANONİM ŞİRKETİ | 2667269149956 | UYGUN
Ek-3F/4 | TV1990 | PLAKLAR VE VİDALAR İNTERNAL FİKSASYON MİNİMAL İNVAZİV PLAKLAR KİLİTLİ KOMBİNE/KOMPRESYON DELİK, SABİT/DEĞİŞKEN AÇILI 2.5 - 4.0 mm VİDALAR İÇİN TİBİA DİSTAL MEDİAL/ANTERİOR/ANTEROMEDİAL ANATOMİK PLAKLARI TİTANYUM/CoCr/KARBON TÜM BOYLAR | 08904255301337 | 3.5mm LPS-Kilitli Medial Distal Tibia Düşük Eğim Plak, Sağ, 8 Delik, Uz.161mm TiCP | MERİL TIBBİ CİHAZLAR İMALAT VE TİCARET ANONİM ŞİRKETİ | 2667269149956 | UYGUN
Ek-3F/4 | TV1990 | PLAKLAR VE VİDALAR İNTERNAL FİKSASYON MİNİMAL İNVAZİV PLAKLAR KİLİTLİ KOMBİNE/KOMPRESYON DELİK, SABİT/DEĞİŞKEN AÇILI 2.5 - 4.0 mm VİDALAR İÇİN TİBİA DİSTAL MEDİAL/ANTERİOR/ANTEROMEDİAL ANATOMİK PLAKLARI TİTANYUM/CoCr/KARBON TÜM BOYLAR | 08904255301306 | 3.5mm LPS-Kilitli Medial Distal Tibia Düşük Eğim Plak, Sol, 14 Delik, Uz.239mm TiCP | MERİL TIBBİ CİHAZLAR İMALAT VE TİCARET ANONİM ŞİRKETİ | 2667269149956 | UYGUN
Ek-3F/4 | TV1990 | PLAKLAR VE VİDALAR İNTERNAL FİKSASYON MİNİMAL İNVAZİV PLAKLAR KİLİTLİ KOMBİNE/KOMPRESYON DELİK, SABİT/DEĞİŞKEN AÇILI 2.5 - 4.0 mm VİDALAR İÇİN TİBİA DİSTAL MEDİAL/ANTERİOR/ANTEROMEDİAL ANATOMİK PLAKLARI TİTANYUM/CoCr/KARBON TÜM BOYLAR | 08904255301368 | 3.5mm LPS-Kilitli Medial Distal Tibia Düşük Eğim Plak, Sağ, 14 Delik, Uz.239mm TiCP | MERİL TIBBİ CİHAZLAR İMALAT VE TİCARET ANONİM ŞİRKETİ | 2667269149956 | UYGUN
Ek-3F/4 | TV1990 | PLAKLAR VE VİDALAR İNTERNAL FİKSASYON MİNİMAL İNVAZİV PLAKLAR KİLİTLİ KOMBİNE/KOMPRESYON DELİK, SABİT/DEĞİŞKEN AÇILI 2.5 - 4.0 mm VİDALAR İÇİN TİBİA DİSTAL MEDİAL/ANTERİOR/ANTEROMEDİAL ANATOMİK PLAKLARI TİTANYUM/CoCr/KARBON TÜM BOYLAR | 08904255301320 | 3.5mm LPS-Kilitli Medial Distal Tibia Düşük Eğim Plak, Sağ, 6 Delik, Uz.135mm TiCP | MERİL TIBBİ CİHAZLAR İMALAT VE TİCARET ANONİM ŞİRKETİ | 2667269149956 | UYGUN
Ek-3F/4 | TV1990 | PLAKLAR VE VİDALAR İNTERNAL FİKSASYON MİNİMAL İNVAZİV PLAKLAR KİLİTLİ KOMBİNE/KOMPRESYON DELİK, SABİT/DEĞİŞKEN AÇILI 2.5 - 4.0 mm VİDALAR İÇİN TİBİA DİSTAL MEDİAL/ANTERİOR/ANTEROMEDİAL ANATOMİK PLAKLARI TİTANYUM/CoCr/KARBON TÜM BOYLAR | 08904255301290 | 3.5mm LPS-Kilitli Medial Distal Tibia Düşük Eğim Plak, Sol, 12 Delik, Uz.213mm TiCP | MERİL TIBBİ CİHAZLAR İMALAT VE TİCARET ANONİM ŞİRKETİ | 2667269149956 | UYGUN
Ek-3F/4 | TV1990 | PLAKLAR VE VİDALAR İNTERNAL FİKSASYON MİNİMAL İNVAZİV PLAKLAR KİLİTLİ KOMBİNE/KOMPRESYON DELİK, SABİT/DEĞİŞKEN AÇILI 2.5 - 4.0 mm VİDALAR İÇİN TİBİA DİSTAL MEDİAL/ANTERİOR/ANTEROMEDİAL ANATOMİK PLAKLARI TİTANYUM/CoCr/KARBON TÜM BOYLAR | 08904255301283 | 3.5mm LPS-Kilitli Medial Distal Tibia Düşük Eğim Plak, Sol, 10 Delik, Uz.187mm TiCP | MERİL TIBBİ CİHAZLAR İMALAT VE TİCARET ANONİM ŞİRKETİ | 2667269149956 | UYGUN
Ek-3F/4 | TV1990 | PLAKLAR VE VİDALAR İNTERNAL FİKSASYON MİNİMAL İNVAZİV PLAKLAR KİLİTLİ KOMBİNE/KOMPRESYON DELİK, SABİT/DEĞİŞKEN AÇILI 2.5 - 4.0 mm VİDALAR İÇİN TİBİA DİSTAL MEDİAL/ANTERİOR/ANTEROMEDİAL ANATOMİK PLAKLARI TİTANYUM/CoCr/KARBON TÜM BOYLAR | 08904255301351 | 3.5mm LPS-Kilitli Medial Distal Tibia Düşük Eğim Plak, Sağ, 12 Delik, Uz.213mm TiCP | MERİL TIBBİ CİHAZLAR İMALAT VE TİCARET ANONİM ŞİRKETİ | 2667269149956 | UYGUN
Ek-3F/4 | TV2110 | PLAKLAR VE VİDALAR İNTERNAL FİKSASYON MİNİMAL İNVAZİV PLAKLAR KİLİTLİ KOMBİNE/KOMPRESYON DELİK, SABİT/DEĞİŞKEN AÇILI TÜM BOY KİLİTLİ VİDALAR İÇİN TİBİA PROKSİMAL ANATOMİK MEDİAL/POSTEROMEDİAL PLAKLARI TİTANYUM/CoCr/KARBON TÜM BOYLAR | 08904255300811 | 3.5mm LPS-Kilitli Proksimal Tibia Plak, Sol, 4 Delik, Uz.81mm TiCP | MERİL TIBBİ CİHAZLAR İMALAT VE TİCARET ANONİM ŞİRKETİ | 2667269149956 | UYGUN
Ek-3F/4 | TV2110 | PLAKLAR VE VİDALAR İNTERNAL FİKSASYON MİNİMAL İNVAZİV PLAKLAR KİLİTLİ KOMBİNE/KOMPRESYON DELİK, SABİT/DEĞİŞKEN AÇILI TÜM BOY KİLİTLİ VİDALAR İÇİN TİBİA PROKSİMAL ANATOMİK MEDİAL/POSTEROMEDİAL PLAKLARI TİTANYUM/CoCr/KARBON TÜM BOYLAR | 08904255300828 | 3.5mm LPS-Kilitli Proksimal Tibia Plak, Sol, 6 Delik, Uz.107mm TiCP | MERİL TIBBİ CİHAZLAR İMALAT VE TİCARET ANONİM ŞİRKETİ | 2667269149956 | UYGUN
Ek-3F/4 | TV2110 | PLAKLAR VE VİDALAR İNTERNAL FİKSASYON MİNİMAL İNVAZİV PLAKLAR KİLİTLİ KOMBİNE/KOMPRESYON DELİK, SABİT/DEĞİŞKEN AÇILI TÜM BOY KİLİTLİ VİDALAR İÇİN TİBİA PROKSİMAL ANATOMİK MEDİAL/POSTEROMEDİAL PLAKLARI TİTANYUM/CoCr/KARBON TÜM BOYLAR | 08904255300835 | 3.5mm LPS-Kilitli Proksimal Tibia Plak, Sol, 8 Delik, Uz.133mm TiCP | MERİL TIBBİ CİHAZLAR İMALAT VE TİCARET ANONİM ŞİRKETİ | 2667269149956 | UYGUN
Ek-3F/4 | TV2110 | PLAKLAR VE VİDALAR İNTERNAL FİKSASYON MİNİMAL İNVAZİV PLAKLAR KİLİTLİ KOMBİNE/KOMPRESYON DELİK, SABİT/DEĞİŞKEN AÇILI TÜM BOY KİLİTLİ VİDALAR İÇİN TİBİA PROKSİMAL ANATOMİK MEDİAL/POSTEROMEDİAL PLAKLARI TİTANYUM/CoCr/KARBON TÜM BOYLAR | 08904255300842 | 3.5mm LPS-Kilitli Proksimal Tibia Plak, Sol, 10 Delik, Uz.159mm TiCP | MERİL TIBBİ CİHAZLAR İMALAT VE TİCARET ANONİM ŞİRKETİ | 2667269149956 | UYGUN
Ek-3F/4 | TV2110 | PLAKLAR VE VİDALAR İNTERNAL FİKSASYON MİNİMAL İNVAZİV PLAKLAR KİLİTLİ KOMBİNE/KOMPRESYON DELİK, SABİT/DEĞİŞKEN AÇILI TÜM BOY KİLİTLİ VİDALAR İÇİN TİBİA PROKSİMAL ANATOMİK MEDİAL/POSTEROMEDİAL PLAKLARI TİTANYUM/CoCr/KARBON TÜM BOYLAR | 08904255300859 | 3.5mm LPS-Kilitli Proksimal Tibia Plak, Sol, 12 Delik, Uz.185mm TiCP | MERİL TIBBİ CİHAZLAR İMALAT VE TİCARET ANONİM ŞİRKETİ | 2667269149956 | UYGUN
Ek-3F/4 | TV2110 | PLAKLAR VE VİDALAR İNTERNAL FİKSASYON MİNİMAL İNVAZİV PLAKLAR KİLİTLİ KOMBİNE/KOMPRESYON DELİK, SABİT/DEĞİŞKEN AÇILI TÜM BOY KİLİTLİ VİDALAR İÇİN TİBİA PROKSİMAL ANATOMİK MEDİAL/POSTEROMEDİAL PLAKLARI TİTANYUM/CoCr/KARBON TÜM BOYLAR | 08904255300866 | 3.5mm LPS-Kilitli Proksimal Tibia Plak, Sol, 14 Delik, Uz.211mm TiCP | MERİL TIBBİ CİHAZLAR İMALAT VE TİCARET ANONİM ŞİRKETİ | 2667269149956 | UYGUN
Ek-3F/4 | TV2110 | PLAKLAR VE VİDALAR İNTERNAL FİKSASYON MİNİMAL İNVAZİV PLAKLAR KİLİTLİ KOMBİNE/KOMPRESYON DELİK, SABİT/DEĞİŞKEN AÇILI TÜM BOY KİLİTLİ VİDALAR İÇİN TİBİA PROKSİMAL ANATOMİK MEDİAL/POSTEROMEDİAL PLAKLARI TİTANYUM/CoCr/KARBON TÜM BOYLAR | 08904255300873 | 3.5mm LPS-Kilitli Proksimal Tibia Plak, Sol, 16 Delik, Uz.237mm TiCP | MERİL TIBBİ CİHAZLAR İMALAT VE TİCARET ANONİM ŞİRKETİ | 2667269149956 | UYGUN
Ek-3F/4 | TV2110 | PLAKLAR VE VİDALAR İNTERNAL FİKSASYON MİNİMAL İNVAZİV PLAKLAR KİLİTLİ KOMBİNE/KOMPRESYON DELİK, SABİT/DEĞİŞKEN AÇILI TÜM BOY KİLİTLİ VİDALAR İÇİN TİBİA PROKSİMAL ANATOMİK MEDİAL/POSTEROMEDİAL PLAKLARI TİTANYUM/CoCr/KARBON TÜM BOYLAR | 08904255300880 | 3.5mm LPS-Kilitli Proksimal Tibia Plak, Sağ, 4 Delik, Uz.81mm TiCP | MERİL TIBBİ CİHAZLAR İMALAT VE TİCARET ANONİM ŞİRKETİ | 2667269149956 | UYGUN
Ek-3F/4 | TV2110 | PLAKLAR VE VİDALAR İNTERNAL FİKSASYON MİNİMAL İNVAZİV PLAKLAR KİLİTLİ KOMBİNE/KOMPRESYON DELİK, SABİT/DEĞİŞKEN AÇILI TÜM BOY KİLİTLİ VİDALAR İÇİN TİBİA PROKSİMAL ANATOMİK MEDİAL/POSTEROMEDİAL PLAKLARI TİTANYUM/CoCr/KARBON TÜM BOYLAR | 08904255300897 | 3.5mm LPS-Kilitli Proksimal Tibia Plak, Sağ, 6 Delik, Uz.107mm TiCP | MERİL TIBBİ CİHAZLAR İMALAT VE TİCARET ANONİM ŞİRKETİ | 2667269149956 | UYGUN
Ek-3F/4 | TV2110 | PLAKLAR VE VİDALAR İNTERNAL FİKSASYON MİNİMAL İNVAZİV PLAKLAR KİLİTLİ KOMBİNE/KOMPRESYON DELİK, SABİT/DEĞİŞKEN AÇILI TÜM BOY KİLİTLİ VİDALAR İÇİN TİBİA PROKSİMAL ANATOMİK MEDİAL/POSTEROMEDİAL PLAKLARI TİTANYUM/CoCr/KARBON TÜM BOYLAR | 08904255300903 | 3.5mm LPS-Kilitli Proksimal Tibia Plak, Sağ, 8 Delik, Uz.133mm TiCP | MERİL TIBBİ CİHAZLAR İMALAT VE TİCARET ANONİM ŞİRKETİ | 2667269149956 | UYGUN
Ek-3F/4 | TV2110 | PLAKLAR VE VİDALAR İNTERNAL FİKSASYON MİNİMAL İNVAZİV PLAKLAR KİLİTLİ KOMBİNE/KOMPRESYON DELİK, SABİT/DEĞİŞKEN AÇILI TÜM BOY KİLİTLİ VİDALAR İÇİN TİBİA PROKSİMAL ANATOMİK MEDİAL/POSTEROMEDİAL PLAKLARI TİTANYUM/CoCr/KARBON TÜM BOYLAR | 08904255300910 | 3.5mm LPS-Kilitli Proksimal Tibia Plak, Sağ, 10 Delik, Uz.159mm TiCP | MERİL TIBBİ CİHAZLAR İMALAT VE TİCARET ANONİM ŞİRKETİ | 2667269149956 | UYGUN
Ek-3F/4 | TV2110 | PLAKLAR VE VİDALAR İNTERNAL FİKSASYON MİNİMAL İNVAZİV PLAKLAR KİLİTLİ KOMBİNE/KOMPRESYON DELİK, SABİT/DEĞİŞKEN AÇILI TÜM BOY KİLİTLİ VİDALAR İÇİN TİBİA PROKSİMAL ANATOMİK MEDİAL/POSTEROMEDİAL PLAKLARI TİTANYUM/CoCr/KARBON TÜM BOYLAR | 08904255300927 | 3.5mm LPS-Kilitli Proksimal Tibia Plak, Sağ, 12 Delik, Uz.185mm TiCP | MERİL TIBBİ CİHAZLAR İMALAT VE TİCARET ANONİM ŞİRKETİ | 2667269149956 | UYGUN
Ek-3F/4 | TV2110 | PLAKLAR VE VİDALAR İNTERNAL FİKSASYON MİNİMAL İNVAZİV PLAKLAR KİLİTLİ KOMBİNE/KOMPRESYON DELİK, SABİT/DEĞİŞKEN AÇILI TÜM BOY KİLİTLİ VİDALAR İÇİN TİBİA PROKSİMAL ANATOMİK MEDİAL/POSTEROMEDİAL PLAKLARI TİTANYUM/CoCr/KARBON TÜM BOYLAR | 08904255300934 | 3.5mm LPS-Kilitli Proksimal Tibia Plak, Sağ, 14 Delik, Uz.211mm TiCP | MERİL TIBBİ CİHAZLAR İMALAT VE TİCARET ANONİM ŞİRKETİ | 2667269149956 | UYGUN
Ek-3F/4 | TV2110 | PLAKLAR VE VİDALAR İNTERNAL FİKSASYON MİNİMAL İNVAZİV PLAKLAR KİLİTLİ KOMBİNE/KOMPRESYON DELİK, SABİT/DEĞİŞKEN AÇILI TÜM BOY KİLİTLİ VİDALAR İÇİN TİBİA PROKSİMAL ANATOMİK MEDİAL/POSTEROMEDİAL PLAKLARI TİTANYUM/CoCr/KARBON TÜM BOYLAR | 08904255300941 | 3.5mm LPS-Kilitli Proksimal Tibia Plak, Sağ, 16 Delik, Uz.237mm TiCP | MERİL TIBBİ CİHAZLAR İMALAT VE TİCARET ANONİM ŞİRKETİ | 2667269149956 | UYGUN
Ek-3F/4 | TV2110 | PLAKLAR VE VİDALAR İNTERNAL FİKSASYON MİNİMAL İNVAZİV PLAKLAR KİLİTLİ KOMBİNE/KOMPRESYON DELİK, SABİT/DEĞİŞKEN AÇILI TÜM BOY KİLİTLİ VİDALAR İÇİN TİBİA PROKSİMAL ANATOMİK MEDİAL/POSTEROMEDİAL PLAKLARI TİTANYUM/CoCr/KARBON TÜM BOYLAR | 08904255300958 | 3.5mm LPS-Kilitli Medial Proksimal Tibia Plak, Sol, 4 Delik, Uz.93mm TiCP | MERİL TIBBİ CİHAZLAR İMALAT VE TİCARET ANONİM ŞİRKETİ | 2667269149956 | UYGUN
Ek-3F/4 | TV2110 | PLAKLAR VE VİDALAR İNTERNAL FİKSASYON MİNİMAL İNVAZİV PLAKLAR KİLİTLİ KOMBİNE/KOMPRESYON DELİK, SABİT/DEĞİŞKEN AÇILI TÜM BOY KİLİTLİ VİDALAR İÇİN TİBİA PROKSİMAL ANATOMİK MEDİAL/POSTEROMEDİAL PLAKLARI TİTANYUM/CoCr/KARBON TÜM BOYLAR | 08904255300965 | 3.5mm LPS-Kilitli Medial Proksimal Tibia Plak, Sol, 6 Delik, Uz.119mm TiCP | MERİL TIBBİ CİHAZLAR İMALAT VE TİCARET ANONİM ŞİRKETİ | 2667269149956 | UYGUN
Ek-3F/4 | TV2110 | PLAKLAR VE VİDALAR İNTERNAL FİKSASYON MİNİMAL İNVAZİV PLAKLAR KİLİTLİ KOMBİNE/KOMPRESYON DELİK, SABİT/DEĞİŞKEN AÇILI TÜM BOY KİLİTLİ VİDALAR İÇİN TİBİA PROKSİMAL ANATOMİK MEDİAL/POSTEROMEDİAL PLAKLARI TİTANYUM/CoCr/KARBON TÜM BOYLAR | 08904255300972 | 3.5mm LPS-Kilitli Medial Proksimal Tibia Plak, Sol, 8 Delik, Uz.145mm TiCP | MERİL TIBBİ CİHAZLAR İMALAT VE TİCARET ANONİM ŞİRKETİ | 2667269149956 | UYGUN
Ek-3F/4 | TV2110 | PLAKLAR VE VİDALAR İNTERNAL FİKSASYON MİNİMAL İNVAZİV PLAKLAR KİLİTLİ KOMBİNE/KOMPRESYON DELİK, SABİT/DEĞİŞKEN AÇILI TÜM BOY KİLİTLİ VİDALAR İÇİN TİBİA PROKSİMAL ANATOMİK MEDİAL/POSTEROMEDİAL PLAKLARI TİTANYUM/CoCr/KARBON TÜM BOYLAR | 08904255300989 | 3.5mm LPS-Kilitli Medial Proksimal Tibia Plak, Sol, 10 Delik, Uz.171mm TiCP | MERİL TIBBİ CİHAZLAR İMALAT VE TİCARET ANONİM ŞİRKETİ | 2667269149956 | UYGUN
Ek-3F/4 | TV2110 | PLAKLAR VE VİDALAR İNTERNAL FİKSASYON MİNİMAL İNVAZİV PLAKLAR KİLİTLİ KOMBİNE/KOMPRESYON DELİK, SABİT/DEĞİŞKEN AÇILI TÜM BOY KİLİTLİ VİDALAR İÇİN TİBİA PROKSİMAL ANATOMİK MEDİAL/POSTEROMEDİAL PLAKLARI TİTANYUM/CoCr/KARBON TÜM BOYLAR | 08904255300996 | 3.5mm LPS-Kilitli Medial Proksimal Tibia Plak, Sol, 12 Delik, Uz.197mm TiCP | MERİL TIBBİ CİHAZLAR İMALAT VE TİCARET ANONİM ŞİRKETİ | 2667269149956 | UYGUN
Ek-3F/4 | TV2110 | PLAKLAR VE VİDALAR İNTERNAL FİKSASYON MİNİMAL İNVAZİV PLAKLAR KİLİTLİ KOMBİNE/KOMPRESYON DELİK, SABİT/DEĞİŞKEN AÇILI TÜM BOY KİLİTLİ VİDALAR İÇİN TİBİA PROKSİMAL ANATOMİK MEDİAL/POSTEROMEDİAL PLAKLARI TİTANYUM/CoCr/KARBON TÜM BOYLAR | 08904255301009 | 3.5mm LPS-Kilitli Medial Proksimal Tibia Plak, Sol, 14 Delik, Uz.223mm TiCP | MERİL TIBBİ CİHAZLAR İMALAT VE TİCARET ANONİM ŞİRKETİ | 2667269149956 | UYGUN
Ek-3F/4 | TV2110 | PLAKLAR VE VİDALAR İNTERNAL FİKSASYON MİNİMAL İNVAZİV PLAKLAR KİLİTLİ KOMBİNE/KOMPRESYON DELİK, SABİT/DEĞİŞKEN AÇILI TÜM BOY KİLİTLİ VİDALAR İÇİN TİBİA PROKSİMAL ANATOMİK MEDİAL/POSTEROMEDİAL PLAKLARI TİTANYUM/CoCr/KARBON TÜM BOYLAR | 08904255301016 | 3.5mm LPS-Kilitli Medial Proksimal Tibia Plak, Sol, 16 Delik, Uz.249mm TiCP | MERİL TIBBİ CİHAZLAR İMALAT VE TİCARET ANONİM ŞİRKETİ | 2667269149956 | UYGUN
Ek-3F/4 | TV2110 | PLAKLAR VE VİDALAR İNTERNAL FİKSASYON MİNİMAL İNVAZİV PLAKLAR KİLİTLİ KOMBİNE/KOMPRESYON DELİK, SABİT/DEĞİŞKEN AÇILI TÜM BOY KİLİTLİ VİDALAR İÇİN TİBİA PROKSİMAL ANATOMİK MEDİAL/POSTEROMEDİAL PLAKLARI TİTANYUM/CoCr/KARBON TÜM BOYLAR | 08904255301023 | 3.5mm LPS-Kilitli Medial Proksimal Tibia Plak, Sol, 18 Delik, Uz.275mm TiCP | MERİL TIBBİ CİHAZLAR İMALAT VE TİCARET ANONİM ŞİRKETİ | 2667269149956 | UYGUN
Ek-3F/4 | TV2110 | PLAKLAR VE VİDALAR İNTERNAL FİKSASYON MİNİMAL İNVAZİV PLAKLAR KİLİTLİ KOMBİNE/KOMPRESYON DELİK, SABİT/DEĞİŞKEN AÇILI TÜM BOY KİLİTLİ VİDALAR İÇİN TİBİA PROKSİMAL ANATOMİK MEDİAL/POSTEROMEDİAL PLAKLARI TİTANYUM/CoCr/KARBON TÜM BOYLAR | 08904255301030 | 3.5mm LPS-Kilitli Medial Proksimal Tibia Plak, Sol, 20 Delik, Uz.301mm TiCP | MERİL TIBBİ CİHAZLAR İMALAT VE TİCARET ANONİM ŞİRKETİ | 2667269149956 | UYGUN
Ek-3F/4 | TV2110 | PLAKLAR VE VİDALAR İNTERNAL FİKSASYON MİNİMAL İNVAZİV PLAKLAR KİLİTLİ KOMBİNE/KOMPRESYON DELİK, SABİT/DEĞİŞKEN AÇILI TÜM BOY KİLİTLİ VİDALAR İÇİN TİBİA PROKSİMAL ANATOMİK MEDİAL/POSTEROMEDİAL PLAKLARI TİTANYUM/CoCr/KARBON TÜM BOYLAR | 08904255301047 | 3.5mm LPS-Kilitli Medial Proksimal Tibia Plak, Sağ, 4 Delik, Uz.93mm TiCP | MERİL TIBBİ CİHAZLAR İMALAT VE TİCARET ANONİM ŞİRKETİ | 2667269149956 | UYGUN
Ek-3F/4 | TV2110 | PLAKLAR VE VİDALAR İNTERNAL FİKSASYON MİNİMAL İNVAZİV PLAKLAR KİLİTLİ KOMBİNE/KOMPRESYON DELİK, SABİT/DEĞİŞKEN AÇILI TÜM BOY KİLİTLİ VİDALAR İÇİN TİBİA PROKSİMAL ANATOMİK MEDİAL/POSTEROMEDİAL PLAKLARI TİTANYUM/CoCr/KARBON TÜM BOYLAR | 08904255301054 | 3.5mm LPS-Kilitli Medial Proksimal Tibia Plak, Sağ, 6 Delik, Uz.119mm TiCP | MERİL TIBBİ CİHAZLAR İMALAT VE TİCARET ANONİM ŞİRKETİ | 2667269149956 | UYGUN
Ek-3F/4 | TV2110 | PLAKLAR VE VİDALAR İNTERNAL FİKSASYON MİNİMAL İNVAZİV PLAKLAR KİLİTLİ KOMBİNE/KOMPRESYON DELİK, SABİT/DEĞİŞKEN AÇILI TÜM BOY KİLİTLİ VİDALAR İÇİN TİBİA PROKSİMAL ANATOMİK MEDİAL/POSTEROMEDİAL PLAKLARI TİTANYUM/CoCr/KARBON TÜM BOYLAR | 08904255301061 | 3.5mm LPS-Kilitli Medial Proksimal Tibia Plak, Sağ, 8 Delik, Uz.145mm TiCP | MERİL TIBBİ CİHAZLAR İMALAT VE TİCARET ANONİM ŞİRKETİ | 2667269149956 | UYGUN
Ek-3F/4 | TV2110 | PLAKLAR VE VİDALAR İNTERNAL FİKSASYON MİNİMAL İNVAZİV PLAKLAR KİLİTLİ KOMBİNE/KOMPRESYON DELİK, SABİT/DEĞİŞKEN AÇILI TÜM BOY KİLİTLİ VİDALAR İÇİN TİBİA PROKSİMAL ANATOMİK MEDİAL/POSTEROMEDİAL PLAKLARI TİTANYUM/CoCr/KARBON TÜM BOYLAR | 08904255301078 | 3.5mm LPS-Kilitli Medial Proksimal Tibia Plak, Sağ, 10 Delik, Uz.171mm TiCP | MERİL TIBBİ CİHAZLAR İMALAT VE TİCARET ANONİM ŞİRKETİ | 2667269149956 | UYGUN
Ek-3F/4 | TV2110 | PLAKLAR VE VİDALAR İNTERNAL FİKSASYON MİNİMAL İNVAZİV PLAKLAR KİLİTLİ KOMBİNE/KOMPRESYON DELİK, SABİT/DEĞİŞKEN AÇILI TÜM BOY KİLİTLİ VİDALAR İÇİN TİBİA PROKSİMAL ANATOMİK MEDİAL/POSTEROMEDİAL PLAKLARI TİTANYUM/CoCr/KARBON TÜM BOYLAR | 08904255301085 | 3.5mm LPS-Kilitli Medial Proksimal Tibia Plak, Sağ, 12 Delik, Uz.197mm TiCP | MERİL TIBBİ CİHAZLAR İMALAT VE TİCARET ANONİM ŞİRKETİ | 2667269149956 | UYGUN
Ek-3F/4 | TV2110 | PLAKLAR VE VİDALAR İNTERNAL FİKSASYON MİNİMAL İNVAZİV PLAKLAR KİLİTLİ KOMBİNE/KOMPRESYON DELİK, SABİT/DEĞİŞKEN AÇILI TÜM BOY KİLİTLİ VİDALAR İÇİN TİBİA PROKSİMAL ANATOMİK MEDİAL/POSTEROMEDİAL PLAKLARI TİTANYUM/CoCr/KARBON TÜM BOYLAR | 08904255301092 | 3.5mm LPS-Kilitli Medial Proksimal Tibia Plak, Sağ, 14 Delik, Uz.223mm TiCP | MERİL TIBBİ CİHAZLAR İMALAT VE TİCARET ANONİM ŞİRKETİ | 2667269149956 | UYGUN
Ek-3F/4 | TV2110 | PLAKLAR VE VİDALAR İNTERNAL FİKSASYON MİNİMAL İNVAZİV PLAKLAR KİLİTLİ KOMBİNE/KOMPRESYON DELİK, SABİT/DEĞİŞKEN AÇILI TÜM BOY KİLİTLİ VİDALAR İÇİN TİBİA PROKSİMAL ANATOMİK MEDİAL/POSTEROMEDİAL PLAKLARI TİTANYUM/CoCr/KARBON TÜM BOYLAR | 08904255301108 | 3.5mm LPS-Kilitli Medial Proksimal Tibia Plak, Sağ, 16 Delik, Uz.249mm TiCP | MERİL TIBBİ CİHAZLAR İMALAT VE TİCARET ANONİM ŞİRKETİ | 2667269149956 | UYGUN
Ek-3F/4 | TV2110 | PLAKLAR VE VİDALAR İNTERNAL FİKSASYON MİNİMAL İNVAZİV PLAKLAR KİLİTLİ KOMBİNE/KOMPRESYON DELİK, SABİT/DEĞİŞKEN AÇILI TÜM BOY KİLİTLİ VİDALAR İÇİN TİBİA PROKSİMAL ANATOMİK MEDİAL/POSTEROMEDİAL PLAKLARI TİTANYUM/CoCr/KARBON TÜM BOYLAR | 08904255301115 | 3.5mm LPS-Kilitli Medial Proksimal Tibia Plak, Sağ, 18 Delik, Uz.275mm TiCP | MERİL TIBBİ CİHAZLAR İMALAT VE TİCARET ANONİM ŞİRKETİ | 2667269149956 | UYGUN
Ek-3F/4 | TV2110 | PLAKLAR VE VİDALAR İNTERNAL FİKSASYON MİNİMAL İNVAZİV PLAKLAR KİLİTLİ KOMBİNE/KOMPRESYON DELİK, SABİT/DEĞİŞKEN AÇILI TÜM BOY KİLİTLİ VİDALAR İÇİN TİBİA PROKSİMAL ANATOMİK MEDİAL/POSTEROMEDİAL PLAKLARI TİTANYUM/CoCr/KARBON TÜM BOYLAR | 08904255301122 | 3.5mm LPS-Kilitli Medial Proksimal Tibia Plak, Sağ, 20 Delik, Uz.301mm TiCP | MERİL TIBBİ CİHAZLAR İMALAT VE TİCARET ANONİM ŞİRKETİ | 2667269149956 | UYGUN
Ek-3F/4 | TV5470 | İNTRAMEDÜLER ÇİVİLEME İNTERNAL FİKSASYON İNTRAMEDÜLER ÇİVİ BOYUN/KONDİL KİLİTLEME İMPLANTLARI TÜM UYGULAMALAR KİLİTLİ KAYAN KOMPRESYON VİDASI/KENDİNDEN KİLİTLİ KAYAN KOMPRESYON VİDASI TİTANYUM/CoCr/KARBON TÜM BOYLAR | 08904255317093 | Proksimal Femur Çivi Anti-Rotasyon Vidası, TAN 75mm | MERİL TIBBİ CİHAZLAR İMALAT VE TİCARET ANONİM ŞİRKETİ | 2667269149956 | UYGUN
Ek-3F/4 | TV5470 | İNTRAMEDÜLER ÇİVİLEME İNTERNAL FİKSASYON İNTRAMEDÜLER ÇİVİ BOYUN/KONDİL KİLİTLEME İMPLANTLARI TÜM UYGULAMALAR KİLİTLİ KAYAN KOMPRESYON VİDASI/KENDİNDEN KİLİTLİ KAYAN KOMPRESYON VİDASI TİTANYUM/CoCr/KARBON TÜM BOYLAR | 08904255317109 | Proksimal Femur Çivi Anti-Rotasyon Vidası, TAN 80mm | MERİL TIBBİ CİHAZLAR İMALAT VE TİCARET ANONİM ŞİRKETİ | 2667269149956 | UYGUN
Ek-3F/4 | TV5470 | İNTRAMEDÜLER ÇİVİLEME İNTERNAL FİKSASYON İNTRAMEDÜLER ÇİVİ BOYUN/KONDİL KİLİTLEME İMPLANTLARI TÜM UYGULAMALAR KİLİTLİ KAYAN KOMPRESYON VİDASI/KENDİNDEN KİLİTLİ KAYAN KOMPRESYON VİDASI TİTANYUM/CoCr/KARBON TÜM BOYLAR | 08904255317116 | Proksimal Femur Çivi Anti-Rotasyon Vidası, TAN 85mm | MERİL TIBBİ CİHAZLAR İMALAT VE TİCARET ANONİM ŞİRKETİ | 2667269149956 | UYGUN
Ek-3F/4 | TV5470 | İNTRAMEDÜLER ÇİVİLEME İNTERNAL FİKSASYON İNTRAMEDÜLER ÇİVİ BOYUN/KONDİL KİLİTLEME İMPLANTLARI TÜM UYGULAMALAR KİLİTLİ KAYAN KOMPRESYON VİDASI/KENDİNDEN KİLİTLİ KAYAN KOMPRESYON VİDASI TİTANYUM/CoCr/KARBON TÜM BOYLAR | 08904255317123 | Proksimal Femur Çivi Anti-Rotasyon Vidası, TAN 90mm | MERİL TIBBİ CİHAZLAR İMALAT VE TİCARET ANONİM ŞİRKETİ | 2667269149956 | UYGUN
Ek-3F/4 | TV5470 | İNTRAMEDÜLER ÇİVİLEME İNTERNAL FİKSASYON İNTRAMEDÜLER ÇİVİ BOYUN/KONDİL KİLİTLEME İMPLANTLARI TÜM UYGULAMALAR KİLİTLİ KAYAN KOMPRESYON VİDASI/KENDİNDEN KİLİTLİ KAYAN KOMPRESYON VİDASI TİTANYUM/CoCr/KARBON TÜM BOYLAR | 08904255317130 | Proksimal Femur Çivi Anti-Rotasyon Vidası, TAN 95mm | MERİL TIBBİ CİHAZLAR İMALAT VE TİCARET ANONİM ŞİRKETİ | 2667269149956 | UYGUN
Ek-3F/4 | TV5470 | İNTRAMEDÜLER ÇİVİLEME İNTERNAL FİKSASYON İNTRAMEDÜLER ÇİVİ BOYUN/KONDİL KİLİTLEME İMPLANTLARI TÜM UYGULAMALAR KİLİTLİ KAYAN KOMPRESYON VİDASI/KENDİNDEN KİLİTLİ KAYAN KOMPRESYON VİDASI TİTANYUM/CoCr/KARBON TÜM BOYLAR | 08904255317147 | Proksimal Femur Çivi Anti-Rotasyon Vidası, TAN 100mm | MERİL TIBBİ CİHAZLAR İMALAT VE TİCARET ANONİM ŞİRKETİ | 2667269149956 | UYGUN
Ek-3F/4 | TV5470 | İNTRAMEDÜLER ÇİVİLEME İNTERNAL FİKSASYON İNTRAMEDÜLER ÇİVİ BOYUN/KONDİL KİLİTLEME İMPLANTLARI TÜM UYGULAMALAR KİLİTLİ KAYAN KOMPRESYON VİDASI/KENDİNDEN KİLİTLİ KAYAN KOMPRESYON VİDASI TİTANYUM/CoCr/KARBON TÜM BOYLAR | 08904255317154 | Proksimal Femur Çivi Anti-Rotasyon Vidası, TAN 105mm | MERİL TIBBİ CİHAZLAR İMALAT VE TİCARET ANONİM ŞİRKETİ | 2667269149956 | UYGUN
Ek-3F/4 | TV5470 | İNTRAMEDÜLER ÇİVİLEME İNTERNAL FİKSASYON İNTRAMEDÜLER ÇİVİ BOYUN/KONDİL KİLİTLEME İMPLANTLARI TÜM UYGULAMALAR KİLİTLİ KAYAN KOMPRESYON VİDASI/KENDİNDEN KİLİTLİ KAYAN KOMPRESYON VİDASI TİTANYUM/CoCr/KARBON TÜM BOYLAR | 08904255317161 | Proksimal Femur Çivi Anti-Rotasyon Vidası, TAN 110mm | MERİL TIBBİ CİHAZLAR İMALAT VE TİCARET ANONİM ŞİRKETİ | 2667269149956 | UYGUN
Ek-3F/4 | TV5470 | İNTRAMEDÜLER ÇİVİLEME İNTERNAL FİKSASYON İNTRAMEDÜLER ÇİVİ BOYUN/KONDİL KİLİTLEME İMPLANTLARI TÜM UYGULAMALAR KİLİTLİ KAYAN KOMPRESYON VİDASI/KENDİNDEN KİLİTLİ KAYAN KOMPRESYON VİDASI TİTANYUM/CoCr/KARBON TÜM BOYLAR | 08904255317178 | Proksimal Femur Çivi Anti-Rotasyon Vidası, TAN 115mm | MERİL TIBBİ CİHAZLAR İMALAT VE TİCARET ANONİM ŞİRKETİ | 2667269149956 | UYGUN
Ek-3F/4 | TV5470 | İNTRAMEDÜLER ÇİVİLEME İNTERNAL FİKSASYON İNTRAMEDÜLER ÇİVİ BOYUN/KONDİL KİLİTLEME İMPLANTLARI TÜM UYGULAMALAR KİLİTLİ KAYAN KOMPRESYON VİDASI/KENDİNDEN KİLİTLİ KAYAN KOMPRESYON VİDASI TİTANYUM/CoCr/KARBON TÜM BOYLAR | 08904255317185 | Proksimal Femur Çivi Anti-Rotasyon Vidası, TAN 120mm | MERİL TIBBİ CİHAZLAR İMALAT VE TİCARET ANONİM ŞİRKETİ | 2667269149956 | UYGUN
Ek-3F/2 | AE1000 | ARTROSKOPİK GİRİŞİM, İRRİGASYON SETLERİ BASINÇ AYARLI KONTROL KASETLİ/KASETSİZ INFLOW KOMBİNE TÜM BOYLAR | 04056702003661 | Tekrar kullanılır tüp seti (1 adet/kutu, her biri 20 işlem) | SMITH VE NEPHEW MEDİKAL CİHAZLAR TİCARET LİMİTED ŞİRKET | 2667269150845 | UYGUN
Ek-3F/2 | AE1000 | ARTROSKOPİK GİRİŞİM, İRRİGASYON SETLERİ BASINÇ AYARLI KONTROL KASETLİ/KASETSİZ INFLOW KOMBİNE TÜM BOYLAR | 04056702003678 | Tek kullanımlık tüp seti (1 adet/kutu) | SMITH VE NEPHEW MEDİKAL CİHAZLAR TİCARET LİMİTED ŞİRKET | 2667269150845 | UYGUN
Ek-3F/2 | AE1000 | ARTROSKOPİK GİRİŞİM, İRRİGASYON SETLERİ BASINÇ AYARLI KONTROL KASETLİ/KASETSİZ INFLOW KOMBİNE TÜM BOYLAR | 04056702003685 | Tek kullanımlık tüp seti (10 adet/kutu) | SMITH VE NEPHEW MEDİKAL CİHAZLAR TİCARET LİMİTED ŞİRKET | 2667269150845 | UYGUN
Ek-3F/4 | TV5680 | ORTAK KULLANIM TÜM KEMİKLER TELLER, PİNLER VE VİDALAR PİNLER ABSORBE OLABİLEN BİYOÇÖZÜNÜR TÜM BOYLAR | 4250875401150 | MAGNEZIX Pim 1.5, Ø 1.5 mm, L 8 mm | VALENTİS LABORATUARLARI İLAÇ SANAYİ VE GIDA TİCARET LİMİTED ŞİRKETİ | 2667269151351 | UYGUN
Ek-3F/4 | TV5680 | ORTAK KULLANIM TÜM KEMİKLER TELLER, PİNLER VE VİDALAR PİNLER ABSORBE OLABİLEN BİYOÇÖZÜNÜR TÜM BOYLAR | 4250875401167 | MAGNEZIX Pim 1.5, Ø 1.5 mm, L 10 mm | VALENTİS LABORATUARLARI İLAÇ SANAYİ VE GIDA TİCARET LİMİTED ŞİRKETİ | 2667269151351 | UYGUN
Ek-3F/4 | TV5680 | ORTAK KULLANIM TÜM KEMİKLER TELLER, PİNLER VE VİDALAR PİNLER ABSORBE OLABİLEN BİYOÇÖZÜNÜR TÜM BOYLAR | 4250875401174 | MAGNEZIX Pim 1.5, Ø 1.5 mm, L 12 mm | VALENTİS LABORATUARLARI İLAÇ SANAYİ VE GIDA TİCARET LİMİTED ŞİRKETİ | 2667269151351 | UYGUN
Ek-3F/4 | TV5680 | ORTAK KULLANIM TÜM KEMİKLER TELLER, PİNLER VE VİDALAR PİNLER ABSORBE OLABİLEN BİYOÇÖZÜNÜR TÜM BOYLAR | 4250875401181 | MAGNEZIX Pim 1.5, Ø 1.5 mm, L 14 mm | VALENTİS LABORATUARLARI İLAÇ SANAYİ VE GIDA TİCARET LİMİTED ŞİRKETİ | 2667269151351 | UYGUN
Ek-3F/4 | TV5680 | ORTAK KULLANIM TÜM KEMİKLER TELLER, PİNLER VE VİDALAR PİNLER ABSORBE OLABİLEN BİYOÇÖZÜNÜR TÜM BOYLAR | 4250875401198 | MAGNEZIX Pim 1.5, Ø 1.5 mm, L 16 mm | VALENTİS LABORATUARLARI İLAÇ SANAYİ VE GIDA TİCARET LİMİTED ŞİRKETİ | 2667269151351 | UYGUN
Ek-3F/4 | TV5680 | ORTAK KULLANIM TÜM KEMİKLER TELLER, PİNLER VE VİDALAR PİNLER ABSORBE OLABİLEN BİYOÇÖZÜNÜR TÜM BOYLAR | 4250875401204 | MAGNEZIX Pim 1.5, Ø 1.5 mm, L 18 mm | VALENTİS LABORATUARLARI İLAÇ SANAYİ VE GIDA TİCARET LİMİTED ŞİRKETİ | 2667269151351 | UYGUN
Ek-3F/4 | TV5680 | ORTAK KULLANIM TÜM KEMİKLER TELLER, PİNLER VE VİDALAR PİNLER ABSORBE OLABİLEN BİYOÇÖZÜNÜR TÜM BOYLAR | 4250875401211 | MAGNEZIX Pim 1.5, Ø 1.5 mm, L 20 mm | VALENTİS LABORATUARLARI İLAÇ SANAYİ VE GIDA TİCARET LİMİTED ŞİRKETİ | 2667269151351 | UYGUN
Ek-3F/4 | TV5680 | ORTAK KULLANIM TÜM KEMİKLER TELLER, PİNLER VE VİDALAR PİNLER ABSORBE OLABİLEN BİYOÇÖZÜNÜR TÜM BOYLAR | 4250875401228 | MAGNEZIX Pim 1.5, Ø 1.5 mm, L 22 mm | VALENTİS LABORATUARLARI İLAÇ SANAYİ VE GIDA TİCARET LİMİTED ŞİRKETİ | 2667269151351 | UYGUN
Ek-3F/4 | TV5680 | ORTAK KULLANIM TÜM KEMİKLER TELLER, PİNLER VE VİDALAR PİNLER ABSORBE OLABİLEN BİYOÇÖZÜNÜR TÜM BOYLAR | 4250875401235 | MAGNEZIX Pim 1.5, Ø 1.5 mm, L 24 mm | VALENTİS LABORATUARLARI İLAÇ SANAYİ VE GIDA TİCARET LİMİTED ŞİRKETİ | 2667269151351 | UYGUN
Ek-3F/4 | TV5680 | ORTAK KULLANIM TÜM KEMİKLER TELLER, PİNLER VE VİDALAR PİNLER ABSORBE OLABİLEN BİYOÇÖZÜNÜR TÜM BOYLAR | 4250875401242 | MAGNEZIX Pim 1.5, Ø 1.5 mm, L 26 mm | VALENTİS LABORATUARLARI İLAÇ SANAYİ VE GIDA TİCARET LİMİTED ŞİRKETİ | 2667269151351 | UYGUN
Ek-3F/4 | TV5680 | ORTAK KULLANIM TÜM KEMİKLER TELLER, PİNLER VE VİDALAR PİNLER ABSORBE OLABİLEN BİYOÇÖZÜNÜR TÜM BOYLAR | 4250875401259 | MAGNEZIX Pim 1.5, Ø 1.5 mm, L 28 mm | VALENTİS LABORATUARLARI İLAÇ SANAYİ VE GIDA TİCARET LİMİTED ŞİRKETİ | 2667269151351 | UYGUN
Ek-3F/4 | TV5680 | ORTAK KULLANIM TÜM KEMİKLER TELLER, PİNLER VE VİDALAR PİNLER ABSORBE OLABİLEN BİYOÇÖZÜNÜR TÜM BOYLAR | 4250875401266 | MAGNEZIX Pim 1.5, Ø 1.5 mm, L 30 mm | VALENTİS LABORATUARLARI İLAÇ SANAYİ VE GIDA TİCARET LİMİTED ŞİRKETİ | 2667269151351 | UYGUN
Ek-3F/4 | TV5680 | ORTAK KULLANIM TÜM KEMİKLER TELLER, PİNLER VE VİDALAR PİNLER ABSORBE OLABİLEN BİYOÇÖZÜNÜR TÜM BOYLAR | 4250875401273 | MAGNEZIX Pim 2.0, Ø 2.0 mm, L 8 mm | VALENTİS LABORATUARLARI İLAÇ SANAYİ VE GIDA TİCARET LİMİTED ŞİRKETİ | 2667269151351 | UYGUN
Ek-3F/4 | TV5680 | ORTAK KULLANIM TÜM KEMİKLER TELLER, PİNLER VE VİDALAR PİNLER ABSORBE OLABİLEN BİYOÇÖZÜNÜR TÜM BOYLAR | 4250875401280 | MAGNEZIX Pim 2.0, Ø 2.0 mm, L 10 mm | VALENTİS LABORATUARLARI İLAÇ SANAYİ VE GIDA TİCARET LİMİTED ŞİRKETİ | 2667269151351 | UYGUN
Ek-3F/4 | TV5680 | ORTAK KULLANIM TÜM KEMİKLER TELLER, PİNLER VE VİDALAR PİNLER ABSORBE OLABİLEN BİYOÇÖZÜNÜR TÜM BOYLAR | 4250875401297 | MAGNEZIX Pim 2.0, Ø 2.0 mm, L 12 mm | VALENTİS LABORATUARLARI İLAÇ SANAYİ VE GIDA TİCARET LİMİTED ŞİRKETİ | 2667269151351 | UYGUN
Ek-3F/4 | TV5680 | ORTAK KULLANIM TÜM KEMİKLER TELLER, PİNLER VE VİDALAR PİNLER ABSORBE OLABİLEN BİYOÇÖZÜNÜR TÜM BOYLAR | 4250875401303 | MAGNEZIX Pim 2.0, Ø 2.0 mm, L 14 mm | VALENTİS LABORATUARLARI İLAÇ SANAYİ VE GIDA TİCARET LİMİTED ŞİRKETİ | 2667269151351 | UYGUN
Ek-3F/4 | TV5680 | ORTAK KULLANIM TÜM KEMİKLER TELLER, PİNLER VE VİDALAR PİNLER ABSORBE OLABİLEN BİYOÇÖZÜNÜR TÜM BOYLAR | 4250875401310 | MAGNEZIX Pim 2.0, Ø 2.0 mm, L 16 mm | VALENTİS LABORATUARLARI İLAÇ SANAYİ VE GIDA TİCARET LİMİTED ŞİRKETİ | 2667269151351 | UYGUN
Ek-3F/4 | TV5680 | ORTAK KULLANIM TÜM KEMİKLER TELLER, PİNLER VE VİDALAR PİNLER ABSORBE OLABİLEN BİYOÇÖZÜNÜR TÜM BOYLAR | 4250875401327 | MAGNEZIX Pim 2.0, Ø 2.0 mm, L 18 mm | VALENTİS LABORATUARLARI İLAÇ SANAYİ VE GIDA TİCARET LİMİTED ŞİRKETİ | 2667269151351 | UYGUN
Ek-3F/4 | TV5680 | ORTAK KULLANIM TÜM KEMİKLER TELLER, PİNLER VE VİDALAR PİNLER ABSORBE OLABİLEN BİYOÇÖZÜNÜR TÜM BOYLAR | 4250875401334 | MAGNEZIX Pim 2.0, Ø 2.0 mm, L 20 mm | VALENTİS LABORATUARLARI İLAÇ SANAYİ VE GIDA TİCARET LİMİTED ŞİRKETİ | 2667269151351 | UYGUN
Ek-3F/4 | TV5680 | ORTAK KULLANIM TÜM KEMİKLER TELLER, PİNLER VE VİDALAR PİNLER ABSORBE OLABİLEN BİYOÇÖZÜNÜR TÜM BOYLAR | 4250875401341 | MAGNEZIX Pim 2.0, Ø 2.0 mm, L 22 mm | VALENTİS LABORATUARLARI İLAÇ SANAYİ VE GIDA TİCARET LİMİTED ŞİRKETİ | 2667269151351 | UYGUN
Ek-3F/4 | TV5680 | ORTAK KULLANIM TÜM KEMİKLER TELLER, PİNLER VE VİDALAR PİNLER ABSORBE OLABİLEN BİYOÇÖZÜNÜR TÜM BOYLAR | 4250875401358 | MAGNEZIX Pim 2.0, Ø 2.0 mm, L 24 mm | VALENTİS LABORATUARLARI İLAÇ SANAYİ VE GIDA TİCARET LİMİTED ŞİRKETİ | 2667269151351 | UYGUN
Ek-3F/4 | TV5680 | ORTAK KULLANIM TÜM KEMİKLER TELLER, PİNLER VE VİDALAR PİNLER ABSORBE OLABİLEN BİYOÇÖZÜNÜR TÜM BOYLAR | 4250875401365 | MAGNEZIX Pim 2.0, Ø 2.0 mm, L 26 mm | VALENTİS LABORATUARLARI İLAÇ SANAYİ VE GIDA TİCARET LİMİTED ŞİRKETİ | 2667269151351 | UYGUN
Ek-3F/4 | TV5680 | ORTAK KULLANIM TÜM KEMİKLER TELLER, PİNLER VE VİDALAR PİNLER ABSORBE OLABİLEN BİYOÇÖZÜNÜR TÜM BOYLAR | 4250875401372 | MAGNEZIX Pim 2.0, Ø 2.0 mm, L 28 mm | VALENTİS LABORATUARLARI İLAÇ SANAYİ VE GIDA TİCARET LİMİTED ŞİRKETİ | 2667269151351 | UYGUN
Ek-3F/4 | TV5680 | ORTAK KULLANIM TÜM KEMİKLER TELLER, PİNLER VE VİDALAR PİNLER ABSORBE OLABİLEN BİYOÇÖZÜNÜR TÜM BOYLAR | 4250875401389 | MAGNEZIX Pim 2.0, Ø 2.0 mm, L 30 mm | VALENTİS LABORATUARLARI İLAÇ SANAYİ VE GIDA TİCARET LİMİTED ŞİRKETİ | 2667269151351 | UYGUN
Ek-3F/4 | TV5680 | ORTAK KULLANIM TÜM KEMİKLER TELLER, PİNLER VE VİDALAR PİNLER ABSORBE OLABİLEN BİYOÇÖZÜNÜR TÜM BOYLAR | 4250875401396 | MAGNEZIX Pim 2.0, Ø 2.0 mm, L 32 mm | VALENTİS LABORATUARLARI İLAÇ SANAYİ VE GIDA TİCARET LİMİTED ŞİRKETİ | 2667269151351 | UYGUN
Ek-3F/4 | TV5680 | ORTAK KULLANIM TÜM KEMİKLER TELLER, PİNLER VE VİDALAR PİNLER ABSORBE OLABİLEN BİYOÇÖZÜNÜR TÜM BOYLAR | 4250875401402 | MAGNEZIX Pim 2.0, Ø 2.0 mm, L 34 mm | VALENTİS LABORATUARLARI İLAÇ SANAYİ VE GIDA TİCARET LİMİTED ŞİRKETİ | 2667269151351 | UYGUN
Ek-3F/4 | TV5680 | ORTAK KULLANIM TÜM KEMİKLER TELLER, PİNLER VE VİDALAR PİNLER ABSORBE OLABİLEN BİYOÇÖZÜNÜR TÜM BOYLAR | 4250875401419 | MAGNEZIX Pim 2.0, Ø 2.0 mm, L 36 mm | VALENTİS LABORATUARLARI İLAÇ SANAYİ VE GIDA TİCARET LİMİTED ŞİRKETİ | 2667269151351 | UYGUN
Ek-3F/4 | TV5680 | ORTAK KULLANIM TÜM KEMİKLER TELLER, PİNLER VE VİDALAR PİNLER ABSORBE OLABİLEN BİYOÇÖZÜNÜR TÜM BOYLAR | 4250875401426 | MAGNEZIX Pim 2.0, Ø 2.0 mm, L 38 mm | VALENTİS LABORATUARLARI İLAÇ SANAYİ VE GIDA TİCARET LİMİTED ŞİRKETİ | 2667269151351 | UYGUN
Ek-3F/4 | TV5680 | ORTAK KULLANIM TÜM KEMİKLER TELLER, PİNLER VE VİDALAR PİNLER ABSORBE OLABİLEN BİYOÇÖZÜNÜR TÜM BOYLAR | 4250875401433 | MAGNEZIX Pim 2.0, Ø 2.0 mm, L 40 mm | VALENTİS LABORATUARLARI İLAÇ SANAYİ VE GIDA TİCARET LİMİTED ŞİRKETİ | 2667269151351 | UYGUN
Ek-3F/4 | TV5680 | ORTAK KULLANIM TÜM KEMİKLER TELLER, PİNLER VE VİDALAR PİNLER ABSORBE OLABİLEN BİYOÇÖZÜNÜR TÜM BOYLAR | 4250875401440 | MAGNEZIX Pim 2.7, Ø 2.7 mm, L 12 mm | VALENTİS LABORATUARLARI İLAÇ SANAYİ VE GIDA TİCARET LİMİTED ŞİRKETİ | 2667269151351 | UYGUN
Ek-3F/4 | TV5680 | ORTAK KULLANIM TÜM KEMİKLER TELLER, PİNLER VE VİDALAR PİNLER ABSORBE OLABİLEN BİYOÇÖZÜNÜR TÜM BOYLAR | 4250875401457 | MAGNEZIX Pim 2.7, Ø 2.7 mm, L 14 mm | VALENTİS LABORATUARLARI İLAÇ SANAYİ VE GIDA TİCARET LİMİTED ŞİRKETİ | 2667269151351 | UYGUN
Ek-3F/4 | TV5680 | ORTAK KULLANIM TÜM KEMİKLER TELLER, PİNLER VE VİDALAR PİNLER ABSORBE OLABİLEN BİYOÇÖZÜNÜR TÜM BOYLAR | 4250875401464 | MAGNEZIX Pim 2.7, Ø 2.7 mm, L 16 mm | VALENTİS LABORATUARLARI İLAÇ SANAYİ VE GIDA TİCARET LİMİTED ŞİRKETİ | 2667269151351 | UYGUN
Ek-3F/4 | TV5680 | ORTAK KULLANIM TÜM KEMİKLER TELLER, PİNLER VE VİDALAR PİNLER ABSORBE OLABİLEN BİYOÇÖZÜNÜR TÜM BOYLAR | 4250875401471 | MAGNEZIX Pim 2.7, Ø 2.7 mm, L 18 mm | VALENTİS LABORATUARLARI İLAÇ SANAYİ VE GIDA TİCARET LİMİTED ŞİRKETİ | 2667269151351 | UYGUN
Ek-3F/4 | TV5680 | ORTAK KULLANIM TÜM KEMİKLER TELLER, PİNLER VE VİDALAR PİNLER ABSORBE OLABİLEN BİYOÇÖZÜNÜR TÜM BOYLAR | 4250875401488 | MAGNEZIX Pim 2.7, Ø 2.7 mm, L 20 mm | VALENTİS LABORATUARLARI İLAÇ SANAYİ VE GIDA TİCARET LİMİTED ŞİRKETİ | 2667269151351 | UYGUN
Ek-3F/4 | TV5680 | ORTAK KULLANIM TÜM KEMİKLER TELLER, PİNLER VE VİDALAR PİNLER ABSORBE OLABİLEN BİYOÇÖZÜNÜR TÜM BOYLAR | 4250875401495 | MAGNEZIX Pim 2.7, Ø 2.7 mm, L 22 mm | VALENTİS LABORATUARLARI İLAÇ SANAYİ VE GIDA TİCARET LİMİTED ŞİRKETİ | 2667269151351 | UYGUN
Ek-3F/4 | TV5680 | ORTAK KULLANIM TÜM KEMİKLER TELLER, PİNLER VE VİDALAR PİNLER ABSORBE OLABİLEN BİYOÇÖZÜNÜR TÜM BOYLAR | 4250875401501 | MAGNEZIX Pim 2.7, Ø 2.7 mm, L 24 mm | VALENTİS LABORATUARLARI İLAÇ SANAYİ VE GIDA TİCARET LİMİTED ŞİRKETİ | 2667269151351 | UYGUN
Ek-3F/4 | TV5680 | ORTAK KULLANIM TÜM KEMİKLER TELLER, PİNLER VE VİDALAR PİNLER ABSORBE OLABİLEN BİYOÇÖZÜNÜR TÜM BOYLAR | 4250875401518 | MAGNEZIX Pim 2.7, Ø 2.7 mm, L 26 mm | VALENTİS LABORATUARLARI İLAÇ SANAYİ VE GIDA TİCARET LİMİTED ŞİRKETİ | 2667269151351 | UYGUN
Ek-3F/4 | TV5680 | ORTAK KULLANIM TÜM KEMİKLER TELLER, PİNLER VE VİDALAR PİNLER ABSORBE OLABİLEN BİYOÇÖZÜNÜR TÜM BOYLAR | 4250875401525 | MAGNEZIX Pim 2.7, Ø 2.7 mm, L 28 mm | VALENTİS LABORATUARLARI İLAÇ SANAYİ VE GIDA TİCARET LİMİTED ŞİRKETİ | 2667269151351 | UYGUN
Ek-3F/4 | TV5680 | ORTAK KULLANIM TÜM KEMİKLER TELLER, PİNLER VE VİDALAR PİNLER ABSORBE OLABİLEN BİYOÇÖZÜNÜR TÜM BOYLAR | 4250875401532 | MAGNEZIX Pim 2.7, Ø 2.7 mm, L 30 mm | VALENTİS LABORATUARLARI İLAÇ SANAYİ VE GIDA TİCARET LİMİTED ŞİRKETİ | 2667269151351 | UYGUN
Ek-3F/4 | TV5680 | ORTAK KULLANIM TÜM KEMİKLER TELLER, PİNLER VE VİDALAR PİNLER ABSORBE OLABİLEN BİYOÇÖZÜNÜR TÜM BOYLAR | 4250875401549 | MAGNEZIX Pim 2.7, Ø 2.7 mm, L 32 mm | VALENTİS LABORATUARLARI İLAÇ SANAYİ VE GIDA TİCARET LİMİTED ŞİRKETİ | 2667269151351 | UYGUN
Ek-3F/4 | TV5680 | ORTAK KULLANIM TÜM KEMİKLER TELLER, PİNLER VE VİDALAR PİNLER ABSORBE OLABİLEN BİYOÇÖZÜNÜR TÜM BOYLAR | 4250875401556 | MAGNEZIX Pim 2.7, Ø 2.7 mm, L 34 mm | VALENTİS LABORATUARLARI İLAÇ SANAYİ VE GIDA TİCARET LİMİTED ŞİRKETİ | 2667269151351 | UYGUN
Ek-3F/4 | TV5680 | ORTAK KULLANIM TÜM KEMİKLER TELLER, PİNLER VE VİDALAR PİNLER ABSORBE OLABİLEN BİYOÇÖZÜNÜR TÜM BOYLAR | 4250875401563 | MAGNEZIX Pim 2.7, Ø 2.7 mm, L 36 mm | VALENTİS LABORATUARLARI İLAÇ SANAYİ VE GIDA TİCARET LİMİTED ŞİRKETİ | 2667269151351 | UYGUN
Ek-3F/4 | TV5680 | ORTAK KULLANIM TÜM KEMİKLER TELLER, PİNLER VE VİDALAR PİNLER ABSORBE OLABİLEN BİYOÇÖZÜNÜR TÜM BOYLAR | 4250875401570 | MAGNEZIX Pim 2.7, Ø 2.7 mm, L 38 mm | VALENTİS LABORATUARLARI İLAÇ SANAYİ VE GIDA TİCARET LİMİTED ŞİRKETİ | 2667269151351 | UYGUN
Ek-3F/4 | TV5680 | ORTAK KULLANIM TÜM KEMİKLER TELLER, PİNLER VE VİDALAR PİNLER ABSORBE OLABİLEN BİYOÇÖZÜNÜR TÜM BOYLAR | 4250875401587 | MAGNEZIX Pim 2.7, Ø 2.7 mm, L 40 mm | VALENTİS LABORATUARLARI İLAÇ SANAYİ VE GIDA TİCARET LİMİTED ŞİRKETİ | 2667269151351 | UYGUN
Ek-3F/4 | TV5680 | ORTAK KULLANIM TÜM KEMİKLER TELLER, PİNLER VE VİDALAR PİNLER ABSORBE OLABİLEN BİYOÇÖZÜNÜR TÜM BOYLAR | 4250875401594 | MAGNEZIX Pim 2.7, Ø 2.7 mm, L 42 mm | VALENTİS LABORATUARLARI İLAÇ SANAYİ VE GIDA TİCARET LİMİTED ŞİRKETİ | 2667269151351 | UYGUN
Ek-3F/4 | TV5680 | ORTAK KULLANIM TÜM KEMİKLER TELLER, PİNLER VE VİDALAR PİNLER ABSORBE OLABİLEN BİYOÇÖZÜNÜR TÜM BOYLAR | 4250875401600 | MAGNEZIX Pim 2.7, Ø 2.7 mm, L 44 mm | VALENTİS LABORATUARLARI İLAÇ SANAYİ VE GIDA TİCARET LİMİTED ŞİRKETİ | 2667269151351 | UYGUN
Ek-3F/4 | TV5680 | ORTAK KULLANIM TÜM KEMİKLER TELLER, PİNLER VE VİDALAR PİNLER ABSORBE OLABİLEN BİYOÇÖZÜNÜR TÜM BOYLAR | 4250875401617 | MAGNEZIX Pim 2.7, Ø 2.7 mm, L 46 mm | VALENTİS LABORATUARLARI İLAÇ SANAYİ VE GIDA TİCARET LİMİTED ŞİRKETİ | 2667269151351 | UYGUN
Ek-3F/4 | TV5680 | ORTAK KULLANIM TÜM KEMİKLER TELLER, PİNLER VE VİDALAR PİNLER ABSORBE OLABİLEN BİYOÇÖZÜNÜR TÜM BOYLAR | 4250875401624 | MAGNEZIX Pim 2.7, Ø 2.7 mm, L 48 mm | VALENTİS LABORATUARLARI İLAÇ SANAYİ VE GIDA TİCARET LİMİTED ŞİRKETİ | 2667269151351 | UYGUN
Ek-3F/4 | TV5680 | ORTAK KULLANIM TÜM KEMİKLER TELLER, PİNLER VE VİDALAR PİNLER ABSORBE OLABİLEN BİYOÇÖZÜNÜR TÜM BOYLAR | 4250875401631 | MAGNEZIX Pim 2.7, Ø 2.7 mm, L 50 mm | VALENTİS LABORATUARLARI İLAÇ SANAYİ VE GIDA TİCARET LİMİTED ŞİRKETİ | 2667269151351 | UYGUN
Ek-3F/4 | TV5680 | ORTAK KULLANIM TÜM KEMİKLER TELLER, PİNLER VE VİDALAR PİNLER ABSORBE OLABİLEN BİYOÇÖZÜNÜR TÜM BOYLAR | 4250875401648 | MAGNEZIX Pim 3.2, Ø 3.2 mm, L 12 mm | VALENTİS LABORATUARLARI İLAÇ SANAYİ VE GIDA TİCARET LİMİTED ŞİRKETİ | 2667269151351 | UYGUN
Ek-3F/4 | TV5680 | ORTAK KULLANIM TÜM KEMİKLER TELLER, PİNLER VE VİDALAR PİNLER ABSORBE OLABİLEN BİYOÇÖZÜNÜR TÜM BOYLAR | 4250875401655 | MAGNEZIX Pim 3.2, Ø 3.2 mm, L 14 mm | VALENTİS LABORATUARLARI İLAÇ SANAYİ VE GIDA TİCARET LİMİTED ŞİRKETİ | 2667269151351 | UYGUN
Ek-3F/4 | TV5680 | ORTAK KULLANIM TÜM KEMİKLER TELLER, PİNLER VE VİDALAR PİNLER ABSORBE OLABİLEN BİYOÇÖZÜNÜR TÜM BOYLAR | 4250875401662 | MAGNEZIX Pim 3.2, Ø 3.2 mm, L 16 mm | VALENTİS LABORATUARLARI İLAÇ SANAYİ VE GIDA TİCARET LİMİTED ŞİRKETİ | 2667269151351 | UYGUN
Ek-3F/4 | TV5680 | ORTAK KULLANIM TÜM KEMİKLER TELLER, PİNLER VE VİDALAR PİNLER ABSORBE OLABİLEN BİYOÇÖZÜNÜR TÜM BOYLAR | 4250875401679 | MAGNEZIX Pim 3.2, Ø 3.2 mm, L 18 mm | VALENTİS LABORATUARLARI İLAÇ SANAYİ VE GIDA TİCARET LİMİTED ŞİRKETİ | 2667269151351 | UYGUN
Ek-3F/4 | TV5680 | ORTAK KULLANIM TÜM KEMİKLER TELLER, PİNLER VE VİDALAR PİNLER ABSORBE OLABİLEN BİYOÇÖZÜNÜR TÜM BOYLAR | 4250875401686 | MAGNEZIX Pim 3.2, Ø 3.2 mm, L 20 mm | VALENTİS LABORATUARLARI İLAÇ SANAYİ VE GIDA TİCARET LİMİTED ŞİRKETİ | 2667269151351 | UYGUN
Ek-3F/4 | TV5680 | ORTAK KULLANIM TÜM KEMİKLER TELLER, PİNLER VE VİDALAR PİNLER ABSORBE OLABİLEN BİYOÇÖZÜNÜR TÜM BOYLAR | 4250875401693 | MAGNEZIX Pim 3.2, Ø 3.2 mm, L 22 mm | VALENTİS LABORATUARLARI İLAÇ SANAYİ VE GIDA TİCARET LİMİTED ŞİRKETİ | 2667269151351 | UYGUN
Ek-3F/4 | TV5680 | ORTAK KULLANIM TÜM KEMİKLER TELLER, PİNLER VE VİDALAR PİNLER ABSORBE OLABİLEN BİYOÇÖZÜNÜR TÜM BOYLAR | 4250875401709 | MAGNEZIX Pim 3.2, Ø 3.2 mm, L 24 mm | VALENTİS LABORATUARLARI İLAÇ SANAYİ VE GIDA TİCARET LİMİTED ŞİRKETİ | 2667269151351 | UYGUN
Ek-3F/4 | TV5680 | ORTAK KULLANIM TÜM KEMİKLER TELLER, PİNLER VE VİDALAR PİNLER ABSORBE OLABİLEN BİYOÇÖZÜNÜR TÜM BOYLAR | 4250875401716 | MAGNEZIX Pim 3.2, Ø 3.2 mm, L 26 mm | VALENTİS LABORATUARLARI İLAÇ SANAYİ VE GIDA TİCARET LİMİTED ŞİRKETİ | 2667269151351 | UYGUN
Ek-3F/4 | TV5680 | ORTAK KULLANIM TÜM KEMİKLER TELLER, PİNLER VE VİDALAR PİNLER ABSORBE OLABİLEN BİYOÇÖZÜNÜR TÜM BOYLAR | 4250875401723 | MAGNEZIX Pim 3.2, Ø 3.2 mm, L 28 mm | VALENTİS LABORATUARLARI İLAÇ SANAYİ VE GIDA TİCARET LİMİTED ŞİRKETİ | 2667269151351 | UYGUN
Ek-3F/4 | TV5680 | ORTAK KULLANIM TÜM KEMİKLER TELLER, PİNLER VE VİDALAR PİNLER ABSORBE OLABİLEN BİYOÇÖZÜNÜR TÜM BOYLAR | 4250875401730 | MAGNEZIX Pim 3.2, Ø 3.2 mm, L 30 mm | VALENTİS LABORATUARLARI İLAÇ SANAYİ VE GIDA TİCARET LİMİTED ŞİRKETİ | 2667269151351 | UYGUN
Ek-3F/4 | TV5680 | ORTAK KULLANIM TÜM KEMİKLER TELLER, PİNLER VE VİDALAR PİNLER ABSORBE OLABİLEN BİYOÇÖZÜNÜR TÜM BOYLAR | 4250875401747 | MAGNEZIX Pim 3.2, Ø 3.2 mm, L 32 mm | VALENTİS LABORATUARLARI İLAÇ SANAYİ VE GIDA TİCARET LİMİTED ŞİRKETİ | 2667269151351 | UYGUN
Ek-3F/4 | TV5680 | ORTAK KULLANIM TÜM KEMİKLER TELLER, PİNLER VE VİDALAR PİNLER ABSORBE OLABİLEN BİYOÇÖZÜNÜR TÜM BOYLAR | 4250875401754 | MAGNEZIX Pim 3.2, Ø 3.2 mm, L 34 mm | VALENTİS LABORATUARLARI İLAÇ SANAYİ VE GIDA TİCARET LİMİTED ŞİRKETİ | 2667269151351 | UYGUN
Ek-3F/4 | TV5680 | ORTAK KULLANIM TÜM KEMİKLER TELLER, PİNLER VE VİDALAR PİNLER ABSORBE OLABİLEN BİYOÇÖZÜNÜR TÜM BOYLAR | 4250875401761 | MAGNEZIX Pim 3.2, Ø 3.2 mm, L 36 mm | VALENTİS LABORATUARLARI İLAÇ SANAYİ VE GIDA TİCARET LİMİTED ŞİRKETİ | 2667269151351 | UYGUN
Ek-3F/4 | TV5680 | ORTAK KULLANIM TÜM KEMİKLER TELLER, PİNLER VE VİDALAR PİNLER ABSORBE OLABİLEN BİYOÇÖZÜNÜR TÜM BOYLAR | 4250875401778 | MAGNEZIX Pim 3.2, Ø 3.2 mm, L 38 mm | VALENTİS LABORATUARLARI İLAÇ SANAYİ VE GIDA TİCARET LİMİTED ŞİRKETİ | 2667269151351 | UYGUN
Ek-3F/4 | TV5680 | ORTAK KULLANIM TÜM KEMİKLER TELLER, PİNLER VE VİDALAR PİNLER ABSORBE OLABİLEN BİYOÇÖZÜNÜR TÜM BOYLAR | 4250875401785 | MAGNEZIX Pim 3.2, Ø 3.2 mm, L 40 mm | VALENTİS LABORATUARLARI İLAÇ SANAYİ VE GIDA TİCARET LİMİTED ŞİRKETİ | 2667269151351 | UYGUN
Ek-3F/4 | TV5680 | ORTAK KULLANIM TÜM KEMİKLER TELLER, PİNLER VE VİDALAR PİNLER ABSORBE OLABİLEN BİYOÇÖZÜNÜR TÜM BOYLAR | 4250875401792 | MAGNEZIX Pim 3.2, Ø 3.2 mm, L 42 mm | VALENTİS LABORATUARLARI İLAÇ SANAYİ VE GIDA TİCARET LİMİTED ŞİRKETİ | 2667269151351 | UYGUN
Ek-3F/4 | TV5680 | ORTAK KULLANIM TÜM KEMİKLER TELLER, PİNLER VE VİDALAR PİNLER ABSORBE OLABİLEN BİYOÇÖZÜNÜR TÜM BOYLAR | 4250875401808 | MAGNEZIX Pim 3.2, Ø 3.2 mm, L 44 mm | VALENTİS LABORATUARLARI İLAÇ SANAYİ VE GIDA TİCARET LİMİTED ŞİRKETİ | 2667269151351 | UYGUN
Ek-3F/4 | TV5680 | ORTAK KULLANIM TÜM KEMİKLER TELLER, PİNLER VE VİDALAR PİNLER ABSORBE OLABİLEN BİYOÇÖZÜNÜR TÜM BOYLAR | 4250875401815 | MAGNEZIX Pim 3.2, Ø 3.2 mm, L 46 mm | VALENTİS LABORATUARLARI İLAÇ SANAYİ VE GIDA TİCARET LİMİTED ŞİRKETİ | 2667269151351 | UYGUN
Ek-3F/4 | TV5680 | ORTAK KULLANIM TÜM KEMİKLER TELLER, PİNLER VE VİDALAR PİNLER ABSORBE OLABİLEN BİYOÇÖZÜNÜR TÜM BOYLAR | 4250875401822 | MAGNEZIX Pim 3.2, Ø 3.2 mm, L 48 mm | VALENTİS LABORATUARLARI İLAÇ SANAYİ VE GIDA TİCARET LİMİTED ŞİRKETİ | 2667269151351 | UYGUN
Ek-3F/4 | TV5680 | ORTAK KULLANIM TÜM KEMİKLER TELLER, PİNLER VE VİDALAR PİNLER ABSORBE OLABİLEN BİYOÇÖZÜNÜR TÜM BOYLAR | 4250875401839 | MAGNEZIX Pim 3.2, Ø 3.2 mm, L 50 mm | VALENTİS LABORATUARLARI İLAÇ SANAYİ VE GIDA TİCARET LİMİTED ŞİRKETİ | 2667269151351 | UYGUN
Ek-3F/2 | AE2610 | YÜZEY YENİLEME/ARTROSKOPİK ASİSTANT DİZ ARTİKÜLER KOMPONENT TİTANYUM/CoCr/ UHMWPE + HA TÜM BOYLAR | 00852864004058 | BioPoly RS Kısmi Yüzey Değiştirme Diz İmplantı 10mm | ADREMED GRUP SAĞ. HİZ. MED. İNŞ. SAN. TİC. LTD. ŞTİ. | 2667269135973 | UYGUN
Ek-3F/2 | AE2610 | YÜZEY YENİLEME/ARTROSKOPİK ASİSTANT DİZ ARTİKÜLER KOMPONENT TİTANYUM/CoCr/ UHMWPE + HA TÜM BOYLAR | 00852864004065 | BioPoly RS Kısmi Yüzey Değiştirme Diz İmplantı 15mm | ADREMED GRUP SAĞ. HİZ. MED. İNŞ. SAN. TİC. LTD. ŞTİ. | 2667269135973 | UYGUN
Ek-3F/2 | AE2610 | YÜZEY YENİLEME/ARTROSKOPİK ASİSTANT DİZ ARTİKÜLER KOMPONENT TİTANYUM/CoCr/ UHMWPE + HA TÜM BOYLAR | 00852864004072 | BioPoly RS Kısmi Yüzey Değiştirme Diz İmplantı 20mm | ADREMED GRUP SAĞ. HİZ. MED. İNŞ. SAN. TİC. LTD. ŞTİ. | 2667269135973 | UYGUN
Ek-3F/2 | AE2610 | YÜZEY YENİLEME/ARTROSKOPİK ASİSTANT DİZ ARTİKÜLER KOMPONENT TİTANYUM/CoCr/ UHMWPE + HA TÜM BOYLAR | 00852864004089 | BioPoly RS Kısmi Yüzey Değiştirme Diz İmplantı 15x24mm | ADREMED GRUP SAĞ. HİZ. MED. İNŞ. SAN. TİC. LTD. ŞTİ. | 2667269135973 | UYGUN
Ek-3F/2 | AE2610 | YÜZEY YENİLEME/ARTROSKOPİK ASİSTANT DİZ ARTİKÜLER KOMPONENT TİTANYUM/CoCr/ UHMWPE + HA TÜM BOYLAR | 00852864004003 | BioPoly RS Kısmi Yüzey Değiştirme Diz İmplantı 10mm | ADREMED GRUP SAĞ. HİZ. MED. İNŞ. SAN. TİC. LTD. ŞTİ. | 2667269135973 | UYGUN
Ek-3F/2 | AE2610 | YÜZEY YENİLEME/ARTROSKOPİK ASİSTANT DİZ ARTİKÜLER KOMPONENT TİTANYUM/CoCr/ UHMWPE + HA TÜM BOYLAR | 00852864004010 | BioPoly RS Kısmi Yüzey Değiştirme Diz İmplantı 15mm | ADREMED GRUP SAĞ. HİZ. MED. İNŞ. SAN. TİC. LTD. ŞTİ. | 2667269135973 | UYGUN
Ek-3F/2 | AE2610 | YÜZEY YENİLEME/ARTROSKOPİK ASİSTANT DİZ ARTİKÜLER KOMPONENT TİTANYUM/CoCr/ UHMWPE + HA TÜM BOYLAR | 00852864004027 | BioPoly RS Kısmi Yüzey Değiştirme Diz İmplantı 20mm | ADREMED GRUP SAĞ. HİZ. MED. İNŞ. SAN. TİC. LTD. ŞTİ. | 2667269135973 | UYGUN
Ek-3F/2 | AE2610 | YÜZEY YENİLEME/ARTROSKOPİK ASİSTANT DİZ ARTİKÜLER KOMPONENT TİTANYUM/CoCr/ UHMWPE + HA TÜM BOYLAR | 00852864004034 | BioPoly RS Kısmi Yüzey Değiştirme Diz İmplantı 15x24mm | ADREMED GRUP SAĞ. HİZ. MED. İNŞ. SAN. TİC. LTD. ŞTİ. | 2667269135973 | UYGUN
Ek-3F/2 | AE2690 | YÜZEY YENİLEME/ARTROSKOPİK ASİSTANT PATELLAR TROKLEAR KOMPONENT TİTANYUM/CoCr TÜM BOYLAR | 00852864004096 | BioPoly RS Kısmi Yüzey Değiştirme Patella İmplantı 15mm Boy 0 | ADREMED GRUP SAĞ. HİZ. MED. İNŞ. SAN. TİC. LTD. ŞTİ. | 2667269135973 | UYGUN
Ek-3F/2 | AE2690 | YÜZEY YENİLEME/ARTROSKOPİK ASİSTANT PATELLAR TROKLEAR KOMPONENT TİTANYUM/CoCr TÜM BOYLAR | 00852864004102 | BioPoly RS Kısmi Yüzey Değiştirme Patella İmplantı 15mm Boy 1 | ADREMED GRUP SAĞ. HİZ. MED. İNŞ. SAN. TİC. LTD. ŞTİ. | 2667269135973 | UYGUN
Ek-3F/2 | AE2690 | YÜZEY YENİLEME/ARTROSKOPİK ASİSTANT PATELLAR TROKLEAR KOMPONENT TİTANYUM/CoCr TÜM BOYLAR | 00852864004195 | BioPoly RS Kısmi Yüzey Değiştirme Patella İmplantı 20mm Boy 0 | ADREMED GRUP SAĞ. HİZ. MED. İNŞ. SAN. TİC. LTD. ŞTİ. | 2667269135973 | UYGUN
Ek-3F/2 | AE2690 | YÜZEY YENİLEME/ARTROSKOPİK ASİSTANT PATELLAR TROKLEAR KOMPONENT TİTANYUM/CoCr TÜM BOYLAR | 00852864004201 | BioPoly RS Kısmi Yüzey Değiştirme Patella İmplantı 20mm Boy 1 | ADREMED GRUP SAĞ. HİZ. MED. İNŞ. SAN. TİC. LTD. ŞTİ. | 2667269135973 | UYGUN
Ek-3F/2 | AE2650 | YÜZEY YENİLEME/ARTROSKOPİK ASİSTANT HUMERAL ARTİKÜLER KOMPONENT TİTANYUM/CoCr TÜM BOYLAR | 00852864004119 | BioPoly RS Kısmi Yüzey Değiştirme Omuz İmplantı 15x24mm Küçük Boy | ADREMED GRUP SAĞ. HİZ. MED. İNŞ. SAN. TİC. LTD. ŞTİ. | 2667269135973 | UYGUN
Ek-3F/2 | AE2650 | YÜZEY YENİLEME/ARTROSKOPİK ASİSTANT HUMERAL ARTİKÜLER KOMPONENT TİTANYUM/CoCr TÜM BOYLAR | 00852864004126 | BioPoly RS Kısmi Yüzey Değiştirme Omuz İmplantı 15x24mm Büyük Boy | ADREMED GRUP SAĞ. HİZ. MED. İNŞ. SAN. TİC. LTD. ŞTİ. | 2667269135973 | UYGUN
Ek-3F/2 | AE2650 | YÜZEY YENİLEME/ARTROSKOPİK ASİSTANT HUMERAL ARTİKÜLER KOMPONENT TİTANYUM/CoCr TÜM BOYLAR | 00852864004133 | BioPoly RS Kısmi Yüzey Değiştirme Omuz İmplantı 25mm Küçük Boy | ADREMED GRUP SAĞ. HİZ. MED. İNŞ. SAN. TİC. LTD. ŞTİ. | 2667269135973 | UYGUN
Ek-3F/2 | AE2650 | YÜZEY YENİLEME/ARTROSKOPİK ASİSTANT HUMERAL ARTİKÜLER KOMPONENT TİTANYUM/CoCr TÜM BOYLAR | 00852864004140 | BioPoly RS Kısmi Yüzey Değiştirme Omuz İmplantı 25mm Büyük Boy | ADREMED GRUP SAĞ. HİZ. MED. İNŞ. SAN. TİC. LTD. ŞTİ. | 2667269135973 | UYGUN
Ek-3F/2 | AE2650 | YÜZEY YENİLEME/ARTROSKOPİK ASİSTANT HUMERAL ARTİKÜLER KOMPONENT TİTANYUM/CoCr TÜM BOYLAR | 00852864004157 | BioPoly RS Kısmi Yüzey Değiştirme Omuz İmplantı 30mm Küçük Boy | ADREMED GRUP SAĞ. HİZ. MED. İNŞ. SAN. TİC. LTD. ŞTİ. | 2667269135973 | UYGUN
Ek-3F/2 | AE2650 | YÜZEY YENİLEME/ARTROSKOPİK ASİSTANT HUMERAL ARTİKÜLER KOMPONENT TİTANYUM/CoCr TÜM BOYLAR | 00852864004164 | BioPoly RS Kısmi Yüzey Değiştirme Omuz İmplantı 30mm Büyük Boy | ADREMED GRUP SAĞ. HİZ. MED. İNŞ. SAN. TİC. LTD. ŞTİ. | 2667269135973 | UYGUN
Ek-3F/2 | AE2650 | YÜZEY YENİLEME/ARTROSKOPİK ASİSTANT HUMERAL ARTİKÜLER KOMPONENT TİTANYUM/CoCr TÜM BOYLAR | 00852864004171 | BioPoly RS Kısmi Yüzey Değiştirme Omuz İmplantı 20x35mm Küçük Boy | ADREMED GRUP SAĞ. HİZ. MED. İNŞ. SAN. TİC. LTD. ŞTİ. | 2667269135973 | UYGUN
Ek-3F/2 | AE2650 | YÜZEY YENİLEME/ARTROSKOPİK ASİSTANT HUMERAL ARTİKÜLER KOMPONENT TİTANYUM/CoCr TÜM BOYLAR | 00852864004188 | BioPoly RS Kısmi Yüzey Değiştirme Omuz İmplantı 20x35mm Büyük Boy | ADREMED GRUP SAĞ. HİZ. MED. İNŞ. SAN. TİC. LTD. ŞTİ. | 2667269135973 | UYGUN
Ek-3F/4 | TV1070 | PLAKLAR VE VİDALAR İNTERNAL FİKSASYON VİDALAR MALLEOLAR VİDA TÜM BOYLAR STANDART TİTANYUM/CoCr/KARBON TÜM BOYLAR | 8680628160175 | ORTOVİA MALLEOL VİDA Ø3.5X20 | SPİNAMER SAĞLIK ÜRÜNLERİ SAN. VE TEK. LTD. ŞTİ. | 2667269134529 | UYGUN
Ek-3F/4 | TV1070 | PLAKLAR VE VİDALAR İNTERNAL FİKSASYON VİDALAR MALLEOLAR VİDA TÜM BOYLAR STANDART TİTANYUM/CoCr/KARBON TÜM BOYLAR | 8680628160182 | ORTOVİA MALLEOL VİDA Ø3.5X25 | SPİNAMER SAĞLIK ÜRÜNLERİ SAN. VE TEK. LTD. ŞTİ. | 2667269134529 | UYGUN
Ek-3F/4 | TV1070 | PLAKLAR VE VİDALAR İNTERNAL FİKSASYON VİDALAR MALLEOLAR VİDA TÜM BOYLAR STANDART TİTANYUM/CoCr/KARBON TÜM BOYLAR | 8680628160199 | ORTOVİA MALLEOL VİDA Ø3.5X30 | SPİNAMER SAĞLIK ÜRÜNLERİ SAN. VE TEK. LTD. ŞTİ. | 2667269134529 | UYGUN
Ek-3F/4 | TV1070 | PLAKLAR VE VİDALAR İNTERNAL FİKSASYON VİDALAR MALLEOLAR VİDA TÜM BOYLAR STANDART TİTANYUM/CoCr/KARBON TÜM BOYLAR | 8680628160205 | ORTOVİA MALLEOL VİDA Ø3.5X35 | SPİNAMER SAĞLIK ÜRÜNLERİ SAN. VE TEK. LTD. ŞTİ. | 2667269134529 | UYGUN
Ek-3F/4 | TV1070 | PLAKLAR VE VİDALAR İNTERNAL FİKSASYON VİDALAR MALLEOLAR VİDA TÜM BOYLAR STANDART TİTANYUM/CoCr/KARBON TÜM BOYLAR | 8680628160212 | ORTOVİA MALLEOL VİDA Ø3.5X40 | SPİNAMER SAĞLIK ÜRÜNLERİ SAN. VE TEK. LTD. ŞTİ. | 2667269134529 | UYGUN
Ek-3F/4 | TV1070 | PLAKLAR VE VİDALAR İNTERNAL FİKSASYON VİDALAR MALLEOLAR VİDA TÜM BOYLAR STANDART TİTANYUM/CoCr/KARBON TÜM BOYLAR | 8680628160229 | ORTOVİA MALLEOL VİDA Ø3.5X45 | SPİNAMER SAĞLIK ÜRÜNLERİ SAN. VE TEK. LTD. ŞTİ. | 2667269134529 | UYGUN
Ek-3F/4 | TV1070 | PLAKLAR VE VİDALAR İNTERNAL FİKSASYON VİDALAR MALLEOLAR VİDA TÜM BOYLAR STANDART TİTANYUM/CoCr/KARBON TÜM BOYLAR | 8680628160236 | ORTOVİA MALLEOL VİDA Ø3.5X50 | SPİNAMER SAĞLIK ÜRÜNLERİ SAN. VE TEK. LTD. ŞTİ. | 2667269134529 | UYGUN
Ek-3F/4 | TV1070 | PLAKLAR VE VİDALAR İNTERNAL FİKSASYON VİDALAR MALLEOLAR VİDA TÜM BOYLAR STANDART TİTANYUM/CoCr/KARBON TÜM BOYLAR | 8680628160243 | ORTOVİA MALLEOL VİDA Ø3.5X55 | SPİNAMER SAĞLIK ÜRÜNLERİ SAN. VE TEK. LTD. ŞTİ. | 2667269134529 | UYGUN
Ek-3F/4 | TV1070 | PLAKLAR VE VİDALAR İNTERNAL FİKSASYON VİDALAR MALLEOLAR VİDA TÜM BOYLAR STANDART TİTANYUM/CoCr/KARBON TÜM BOYLAR | 8680628160250 | ORTOVİA MALLEOL VİDA Ø3.5X60 | SPİNAMER SAĞLIK ÜRÜNLERİ SAN. VE TEK. LTD. ŞTİ. | 2667269134529 | UYGUN
Ek-3F/4 | TV1070 | PLAKLAR VE VİDALAR İNTERNAL FİKSASYON VİDALAR MALLEOLAR VİDA TÜM BOYLAR STANDART TİTANYUM/CoCr/KARBON TÜM BOYLAR | 8680628160267 | ORTOVİA MALLEOL VİDA Ø3.5X65 | SPİNAMER SAĞLIK ÜRÜNLERİ SAN. VE TEK. LTD. ŞTİ. | 2667269134529 | UYGUN
Ek-3F/4 | TV1070 | PLAKLAR VE VİDALAR İNTERNAL FİKSASYON VİDALAR MALLEOLAR VİDA TÜM BOYLAR STANDART TİTANYUM/CoCr/KARBON TÜM BOYLAR | 8680628160274 | ORTOVİA MALLEOL VİDA Ø3.5X70 | SPİNAMER SAĞLIK ÜRÜNLERİ SAN. VE TEK. LTD. ŞTİ. | 2667269134529 | UYGUN
Ek-3F/4 | TV1070 | PLAKLAR VE VİDALAR İNTERNAL FİKSASYON VİDALAR MALLEOLAR VİDA TÜM BOYLAR STANDART TİTANYUM/CoCr/KARBON TÜM BOYLAR | 8680628160281 | ORTOVİA MALLEOL VİDA Ø3.5X75 | SPİNAMER SAĞLIK ÜRÜNLERİ SAN. VE TEK. LTD. ŞTİ. | 2667269134529 | UYGUN
Ek-3F/4 | TV1070 | PLAKLAR VE VİDALAR İNTERNAL FİKSASYON VİDALAR MALLEOLAR VİDA TÜM BOYLAR STANDART TİTANYUM/CoCr/KARBON TÜM BOYLAR | 8680628160304 | ORTOVİA MALLEOL VİDA Ø5.0X25 | SPİNAMER SAĞLIK ÜRÜNLERİ SAN. VE TEK. LTD. ŞTİ. | 2667269134529 | UYGUN
Ek-3F/4 | TV1070 | PLAKLAR VE VİDALAR İNTERNAL FİKSASYON VİDALAR MALLEOLAR VİDA TÜM BOYLAR STANDART TİTANYUM/CoCr/KARBON TÜM BOYLAR | 8680628160311 | ORTOVİA MALLEOL VİDA Ø5.0X30 | SPİNAMER SAĞLIK ÜRÜNLERİ SAN. VE TEK. LTD. ŞTİ. | 2667269134529 | UYGUN
Ek-3F/4 | TV1070 | PLAKLAR VE VİDALAR İNTERNAL FİKSASYON VİDALAR MALLEOLAR VİDA TÜM BOYLAR STANDART TİTANYUM/CoCr/KARBON TÜM BOYLAR | 8680628160328 | ORTOVİA MALLEOL VİDA Ø5.0X35 | SPİNAMER SAĞLIK ÜRÜNLERİ SAN. VE TEK. LTD. ŞTİ. | 2667269134529 | UYGUN
Ek-3F/4 | TV1070 | PLAKLAR VE VİDALAR İNTERNAL FİKSASYON VİDALAR MALLEOLAR VİDA TÜM BOYLAR STANDART TİTANYUM/CoCr/KARBON TÜM BOYLAR | 8680628160335 | ORTOVİA MALLEOL VİDA Ø5.0X40 | SPİNAMER SAĞLIK ÜRÜNLERİ SAN. VE TEK. LTD. ŞTİ. | 2667269134529 | UYGUN
Ek-3F/4 | TV1070 | PLAKLAR VE VİDALAR İNTERNAL FİKSASYON VİDALAR MALLEOLAR VİDA TÜM BOYLAR STANDART TİTANYUM/CoCr/KARBON TÜM BOYLAR | 8680628160342 | ORTOVİA MALLEOL VİDA Ø5.0X45 | SPİNAMER SAĞLIK ÜRÜNLERİ SAN. VE TEK. LTD. ŞTİ. | 2667269134529 | UYGUN
Ek-3F/4 | TV1070 | PLAKLAR VE VİDALAR İNTERNAL FİKSASYON VİDALAR MALLEOLAR VİDA TÜM BOYLAR STANDART TİTANYUM/CoCr/KARBON TÜM BOYLAR | 8680628160359 | ORTOVİA MALLEOL VİDA Ø5.0X50 | SPİNAMER SAĞLIK ÜRÜNLERİ SAN. VE TEK. LTD. ŞTİ. | 2667269134529 | UYGUN
Ek-3F/4 | TV1070 | PLAKLAR VE VİDALAR İNTERNAL FİKSASYON VİDALAR MALLEOLAR VİDA TÜM BOYLAR STANDART TİTANYUM/CoCr/KARBON TÜM BOYLAR | 8680628160366 | ORTOVİA MALLEOL VİDA Ø5.0X55 | SPİNAMER SAĞLIK ÜRÜNLERİ SAN. VE TEK. LTD. ŞTİ. | 2667269134529 | UYGUN
Ek-3F/4 | TV1070 | PLAKLAR VE VİDALAR İNTERNAL FİKSASYON VİDALAR MALLEOLAR VİDA TÜM BOYLAR STANDART TİTANYUM/CoCr/KARBON TÜM BOYLAR | 8680628160373 | ORTOVİA MALLEOL VİDA Ø5.0X60 | SPİNAMER SAĞLIK ÜRÜNLERİ SAN. VE TEK. LTD. ŞTİ. | 2667269134529 | UYGUN
Ek-3F/4 | TV1070 | PLAKLAR VE VİDALAR İNTERNAL FİKSASYON VİDALAR MALLEOLAR VİDA TÜM BOYLAR STANDART TİTANYUM/CoCr/KARBON TÜM BOYLAR | 8680628160380 | ORTOVİA MALLEOL VİDA Ø5.0X65 | SPİNAMER SAĞLIK ÜRÜNLERİ SAN. VE TEK. LTD. ŞTİ. | 2667269134529 | UYGUN
Ek-3F/4 | TV1070 | PLAKLAR VE VİDALAR İNTERNAL FİKSASYON VİDALAR MALLEOLAR VİDA TÜM BOYLAR STANDART TİTANYUM/CoCr/KARBON TÜM BOYLAR | 8680628160397 | ORTOVİA MALLEOL VİDA Ø5.0X70 | SPİNAMER SAĞLIK ÜRÜNLERİ SAN. VE TEK. LTD. ŞTİ. | 2667269134529 | UYGUN
Ek-3F/4 | TV1070 | PLAKLAR VE VİDALAR İNTERNAL FİKSASYON VİDALAR MALLEOLAR VİDA TÜM BOYLAR STANDART TİTANYUM/CoCr/KARBON TÜM BOYLAR | 8680628160403 | ORTOVİA MALLEOL VİDA Ø5.0X75 | SPİNAMER SAĞLIK ÜRÜNLERİ SAN. VE TEK. LTD. ŞTİ. | 2667269134529 | UYGUN
Ek-3F/4 | TV1070 | PLAKLAR VE VİDALAR İNTERNAL FİKSASYON VİDALAR MALLEOLAR VİDA TÜM BOYLAR STANDART TİTANYUM/CoCr/KARBON TÜM BOYLAR | 8680628160410 | ORTOVİA MALLEOL VİDA Ø5.0X80 | SPİNAMER SAĞLIK ÜRÜNLERİ SAN. VE TEK. LTD. ŞTİ. | 2667269134529 | UYGUN
Ek-3F/4 | TV1070 | PLAKLAR VE VİDALAR İNTERNAL FİKSASYON VİDALAR MALLEOLAR VİDA TÜM BOYLAR STANDART TİTANYUM/CoCr/KARBON TÜM BOYLAR | 8680628160427 | ORTOVİA MALLEOL VİDA Ø5.0X85 | SPİNAMER SAĞLIK ÜRÜNLERİ SAN. VE TEK. LTD. ŞTİ. | 2667269134529 | UYGUN
Ek-3F/4 | TV1070 | PLAKLAR VE VİDALAR İNTERNAL FİKSASYON VİDALAR MALLEOLAR VİDA TÜM BOYLAR STANDART TİTANYUM/CoCr/KARBON TÜM BOYLAR | 8680628160434 | ORTOVİA MALLEOL VİDA Ø5.0X90 | SPİNAMER SAĞLIK ÜRÜNLERİ SAN. VE TEK. LTD. ŞTİ. | 2667269134529 | UYGUN
Ek-3F/4 | TV1070 | PLAKLAR VE VİDALAR İNTERNAL FİKSASYON VİDALAR MALLEOLAR VİDA TÜM BOYLAR STANDART TİTANYUM/CoCr/KARBON TÜM BOYLAR | 8680628160441 | ORTOVİA MALLEOL VİDA Ø5.0X95 | SPİNAMER SAĞLIK ÜRÜNLERİ SAN. VE TEK. LTD. ŞTİ. | 2667269134529 | UYGUN
Ek-3F/4 | TV1070 | PLAKLAR VE VİDALAR İNTERNAL FİKSASYON VİDALAR MALLEOLAR VİDA TÜM BOYLAR STANDART TİTANYUM/CoCr/KARBON TÜM BOYLAR | 8680628160458 | ORTOVİA MALLEOL VİDA Ø5.0X100 | SPİNAMER SAĞLIK ÜRÜNLERİ SAN. VE TEK. LTD. ŞTİ. | 2667269134529 | UYGUN
Ek-3F/4 | TV1070 | PLAKLAR VE VİDALAR İNTERNAL FİKSASYON VİDALAR MALLEOLAR VİDA TÜM BOYLAR STANDART TİTANYUM/CoCr/KARBON TÜM BOYLAR | 8680628160465 | ORTOVİA MALLEOL VİDA Ø5.0X105 | SPİNAMER SAĞLIK ÜRÜNLERİ SAN. VE TEK. LTD. ŞTİ. | 2667269134529 | UYGUN
Ek-3F/4 | TV1070 | PLAKLAR VE VİDALAR İNTERNAL FİKSASYON VİDALAR MALLEOLAR VİDA TÜM BOYLAR STANDART TİTANYUM/CoCr/KARBON TÜM BOYLAR | 8680628160472 | ORTOVİA MALLEOL VİDA Ø5.0X110 | SPİNAMER SAĞLIK ÜRÜNLERİ SAN. VE TEK. LTD. ŞTİ. | 2667269134529 | UYGUN
Ek-3F/4 | TV1950 | PLAKLAR VE VİDALAR İNTERNAL FİKSASYON MİNİMAL İNVAZİV PLAKLAR KİLİTLİ KOMBİNE/KOMPRESYON DELİK, SABİT/DEĞİŞKEN AÇILI 2.5 - 4.0 mm VİDALAR İÇİN HUMERUS DİSTAL ANATOMİK PLAKLAR (MEDİAL-LATERAL) TİTANYUM/CoCr/KARBON TÜM BOYLAR | 8680628160694 | ORTOVİA DİSTAL HUMERUS ANATOMİK PLAK TİTANYUM SAĞ 2 DELİK | SPİNAMER SAĞLIK ÜRÜNLERİ SAN. VE TEK. LTD. ŞTİ. | 2667269134529 | UYGUN
Ek-3F/4 | TV1950 | PLAKLAR VE VİDALAR İNTERNAL FİKSASYON MİNİMAL İNVAZİV PLAKLAR KİLİTLİ KOMBİNE/KOMPRESYON DELİK, SABİT/DEĞİŞKEN AÇILI 2.5 - 4.0 mm VİDALAR İÇİN HUMERUS DİSTAL ANATOMİK PLAKLAR (MEDİAL-LATERAL) TİTANYUM/CoCr/KARBON TÜM BOYLAR | 8680628160700 | ORTOVİA DİSTAL HUMERUS ANATOMİK PLAK TİTANYUM SAĞ 2 DELİK | SPİNAMER SAĞLIK ÜRÜNLERİ SAN. VE TEK. LTD. ŞTİ. | 2667269134529 | UYGUN
Ek-3F/4 | TV1750 | PLAKLAR VE VİDALAR İNTERNAL FİKSASYON KİLİTLİ PLAK SİSTEMLERİ KİLİTLİ KOMBİNE/KOMPRESYON DELİK, SABİT/DEĞİŞKEN AÇILI 4.0mm VE ÜZERİ VİDALAR İÇİN HUMERUS PROKSİMAL ANATOMİK PLAKLAR TİTANYUM/CoCr/KARBON TÜM BOYLAR | 8680628160717 | ORTOVIA PROKSİMAL HUMERUS NL PLAK 2 DELİK TİTANYUM | SPİNAMER SAĞLIK ÜRÜNLERİ SAN. VE TEK. LTD. ŞTİ. | 2667269134529 | UYGUN
Ek-3F/4 | TV1750 | PLAKLAR VE VİDALAR İNTERNAL FİKSASYON KİLİTLİ PLAK SİSTEMLERİ KİLİTLİ KOMBİNE/KOMPRESYON DELİK, SABİT/DEĞİŞKEN AÇILI 4.0mm VE ÜZERİ VİDALAR İÇİN HUMERUS PROKSİMAL ANATOMİK PLAKLAR TİTANYUM/CoCr/KARBON TÜM BOYLAR | 8680628160724 | ORTOVIA PROKSİMAL HUMERUS NL PLAK 3 DELİK TİTANYUM | SPİNAMER SAĞLIK ÜRÜNLERİ SAN. VE TEK. LTD. ŞTİ. | 2667269134529 | UYGUN
Ek-3F/4 | TV1750 | PLAKLAR VE VİDALAR İNTERNAL FİKSASYON KİLİTLİ PLAK SİSTEMLERİ KİLİTLİ KOMBİNE/KOMPRESYON DELİK, SABİT/DEĞİŞKEN AÇILI 4.0mm VE ÜZERİ VİDALAR İÇİN HUMERUS PROKSİMAL ANATOMİK PLAKLAR TİTANYUM/CoCr/KARBON TÜM BOYLAR | 8680628160731 | ORTOVIA PROKSİMAL HUMERUS NL PLAK 4 DELİK TİTANYUM | SPİNAMER SAĞLIK ÜRÜNLERİ SAN. VE TEK. LTD. ŞTİ. | 2667269134529 | UYGUN
Ek-3F/4 | TV1750 | PLAKLAR VE VİDALAR İNTERNAL FİKSASYON KİLİTLİ PLAK SİSTEMLERİ KİLİTLİ KOMBİNE/KOMPRESYON DELİK, SABİT/DEĞİŞKEN AÇILI 4.0mm VE ÜZERİ VİDALAR İÇİN HUMERUS PROKSİMAL ANATOMİK PLAKLAR TİTANYUM/CoCr/KARBON TÜM BOYLAR | 8680628160748 | ORTOVIA PROKSİMAL HUMERUS NL PLAK 5 DELİK TİTANYUM | SPİNAMER SAĞLIK ÜRÜNLERİ SAN. VE TEK. LTD. ŞTİ. | 2667269134529 | UYGUN
Ek-3F/4 | TV1750 | PLAKLAR VE VİDALAR İNTERNAL FİKSASYON KİLİTLİ PLAK SİSTEMLERİ KİLİTLİ KOMBİNE/KOMPRESYON DELİK, SABİT/DEĞİŞKEN AÇILI 4.0mm VE ÜZERİ VİDALAR İÇİN HUMERUS PROKSİMAL ANATOMİK PLAKLAR TİTANYUM/CoCr/KARBON TÜM BOYLAR | 8680628160755 | ORTOVIA PROKSİMAL HUMERUS NL PLAK 6 DELİK TİTANYUM | SPİNAMER SAĞLIK ÜRÜNLERİ SAN. VE TEK. LTD. ŞTİ. | 2667269134529 | UYGUN
Ek-3F/4 | TV1750 | PLAKLAR VE VİDALAR İNTERNAL FİKSASYON KİLİTLİ PLAK SİSTEMLERİ KİLİTLİ KOMBİNE/KOMPRESYON DELİK, SABİT/DEĞİŞKEN AÇILI 4.0mm VE ÜZERİ VİDALAR İÇİN HUMERUS PROKSİMAL ANATOMİK PLAKLAR TİTANYUM/CoCr/KARBON TÜM BOYLAR | 8680628160762 | ORTOVIA PROKSİMAL HUMERUS NL PLAK 7 DELİK TİTANYUM | SPİNAMER SAĞLIK ÜRÜNLERİ SAN. VE TEK. LTD. ŞTİ. | 2667269134529 | UYGUN
Ek-3F/4 | TV1750 | PLAKLAR VE VİDALAR İNTERNAL FİKSASYON KİLİTLİ PLAK SİSTEMLERİ KİLİTLİ KOMBİNE/KOMPRESYON DELİK, SABİT/DEĞİŞKEN AÇILI 4.0mm VE ÜZERİ VİDALAR İÇİN HUMERUS PROKSİMAL ANATOMİK PLAKLAR TİTANYUM/CoCr/KARBON TÜM BOYLAR | 8680628160779 | ORTOVIA PROKSİMAL HUMERUS NL PLAK 8 DELİK TİTANYUM | SPİNAMER SAĞLIK ÜRÜNLERİ SAN. VE TEK. LTD. ŞTİ. | 2667269134529 | UYGUN
Ek-3F/4 | TV1750 | PLAKLAR VE VİDALAR İNTERNAL FİKSASYON KİLİTLİ PLAK SİSTEMLERİ KİLİTLİ KOMBİNE/KOMPRESYON DELİK, SABİT/DEĞİŞKEN AÇILI 4.0mm VE ÜZERİ VİDALAR İÇİN HUMERUS PROKSİMAL ANATOMİK PLAKLAR TİTANYUM/CoCr/KARBON TÜM BOYLAR | 8680628160786 | ORTOVIA PROKSİMAL HUMERUS NL PLAK 9 DELİK TİTANYUM | SPİNAMER SAĞLIK ÜRÜNLERİ SAN. VE TEK. LTD. ŞTİ. | 2667269134529 | UYGUN
Ek-3F/4 | TV1750 | PLAKLAR VE VİDALAR İNTERNAL FİKSASYON KİLİTLİ PLAK SİSTEMLERİ KİLİTLİ KOMBİNE/KOMPRESYON DELİK, SABİT/DEĞİŞKEN AÇILI 4.0mm VE ÜZERİ VİDALAR İÇİN HUMERUS PROKSİMAL ANATOMİK PLAKLAR TİTANYUM/CoCr/KARBON TÜM BOYLAR | 8680628160793 | ORTOVIA PROKSİMAL HUMERUS NL PLAK 10 DELİK TİTANYUM | SPİNAMER SAĞLIK ÜRÜNLERİ SAN. VE TEK. LTD. ŞTİ. | 2667269134529 | UYGUN
Ek-3F/4 | TV1450 | PLAKLAR VE VİDALAR İNTERNAL FİKSASYON KİLİTLİ PLAK SİSTEMLERİ KİLİTLİ KOMBİNE/KOMPRESYON DELİK, SABİT/DEĞİŞKEN AÇILI 2.0 - 3.5mm VİDALAR İÇİN RADİUS DİSTAL VOLAR PLAKLAR TİTANYUM/CoCr TÜM BOYLAR | 8680628160809 | ORTOVIA RADIUS DISTAL VOLAR SMALL NL PLAK SOL TİTANYUM 2 DELİK | SPİNAMER SAĞLIK ÜRÜNLERİ SAN. VE TEK. LTD. ŞTİ. | 2667269134529 | UYGUN
Ek-3F/4 | TV1450 | PLAKLAR VE VİDALAR İNTERNAL FİKSASYON KİLİTLİ PLAK SİSTEMLERİ KİLİTLİ KOMBİNE/KOMPRESYON DELİK, SABİT/DEĞİŞKEN AÇILI 2.0 - 3.5mm VİDALAR İÇİN RADİUS DİSTAL VOLAR PLAKLAR TİTANYUM/CoCr TÜM BOYLAR | 8680628160816 | ORTOVIA RADIUS DISTAL VOLAR SMALL NL PLAK SOL TİTANYUM 3 DELİK | SPİNAMER SAĞLIK ÜRÜNLERİ SAN. VE TEK. LTD. ŞTİ. | 2667269134529 | UYGUN
Ek-3F/4 | TV1450 | PLAKLAR VE VİDALAR İNTERNAL FİKSASYON KİLİTLİ PLAK SİSTEMLERİ KİLİTLİ KOMBİNE/KOMPRESYON DELİK, SABİT/DEĞİŞKEN AÇILI 2.0 - 3.5mm VİDALAR İÇİN RADİUS DİSTAL VOLAR PLAKLAR TİTANYUM/CoCr TÜM BOYLAR | 8680628160823 | ORTOVIA RADIUS DISTAL VOLAR SMALL NL PLAK SOL TİTANYUM 4 DELİK | SPİNAMER SAĞLIK ÜRÜNLERİ SAN. VE TEK. LTD. ŞTİ. | 2667269134529 | UYGUN
Ek-3F/4 | TV1450 | PLAKLAR VE VİDALAR İNTERNAL FİKSASYON KİLİTLİ PLAK SİSTEMLERİ KİLİTLİ KOMBİNE/KOMPRESYON DELİK, SABİT/DEĞİŞKEN AÇILI 2.0 - 3.5mm VİDALAR İÇİN RADİUS DİSTAL VOLAR PLAKLAR TİTANYUM/CoCr TÜM BOYLAR | 8680628160830 | ORTOVIA RADIUS DISTAL VOLAR SMALL NL PLAK SOL TİTANYUM 5 DELİK | SPİNAMER SAĞLIK ÜRÜNLERİ SAN. VE TEK. LTD. ŞTİ. | 2667269134529 | UYGUN
Ek-3F/4 | TV1450 | PLAKLAR VE VİDALAR İNTERNAL FİKSASYON KİLİTLİ PLAK SİSTEMLERİ KİLİTLİ KOMBİNE/KOMPRESYON DELİK, SABİT/DEĞİŞKEN AÇILI 2.0 - 3.5mm VİDALAR İÇİN RADİUS DİSTAL VOLAR PLAKLAR TİTANYUM/CoCr TÜM BOYLAR | 8680628160847 | ORTOVIA RADIUS DISTAL VOLAR SMALL NL PLAK SOL TİTANYUM 6 DELİK | SPİNAMER SAĞLIK ÜRÜNLERİ SAN. VE TEK. LTD. ŞTİ. | 2667269134529 | UYGUN
Ek-3F/4 | TV1450 | PLAKLAR VE VİDALAR İNTERNAL FİKSASYON KİLİTLİ PLAK SİSTEMLERİ KİLİTLİ KOMBİNE/KOMPRESYON DELİK, SABİT/DEĞİŞKEN AÇILI 2.0 - 3.5mm VİDALAR İÇİN RADİUS DİSTAL VOLAR PLAKLAR TİTANYUM/CoCr TÜM BOYLAR | 8680628160854 | ORTOVIA RADIUS DISTAL VOLAR SMALL NL PLAK SAĞ TİTANYUM 2 DELİK | SPİNAMER SAĞLIK ÜRÜNLERİ SAN. VE TEK. LTD. ŞTİ. | 2667269134529 | UYGUN
Ek-3F/4 | TV1450 | PLAKLAR VE VİDALAR İNTERNAL FİKSASYON KİLİTLİ PLAK SİSTEMLERİ KİLİTLİ KOMBİNE/KOMPRESYON DELİK, SABİT/DEĞİŞKEN AÇILI 2.0 - 3.5mm VİDALAR İÇİN RADİUS DİSTAL VOLAR PLAKLAR TİTANYUM/CoCr TÜM BOYLAR | 8680628160861 | ORTOVIA RADIUS DISTAL VOLAR SMALL NL PLAK SAĞ TİTANYUM 3 DELİK | SPİNAMER SAĞLIK ÜRÜNLERİ SAN. VE TEK. LTD. ŞTİ. | 2667269134529 | UYGUN
Ek-3F/4 | TV1450 | PLAKLAR VE VİDALAR İNTERNAL FİKSASYON KİLİTLİ PLAK SİSTEMLERİ KİLİTLİ KOMBİNE/KOMPRESYON DELİK, SABİT/DEĞİŞKEN AÇILI 2.0 - 3.5mm VİDALAR İÇİN RADİUS DİSTAL VOLAR PLAKLAR TİTANYUM/CoCr TÜM BOYLAR | 8680628160878 | ORTOVIA RADIUS DISTAL VOLAR SMALL NL PLAK SAĞ TİTANYUM 4 DELİK | SPİNAMER SAĞLIK ÜRÜNLERİ SAN. VE TEK. LTD. ŞTİ. | 2667269134529 | UYGUN
Ek-3F/4 | TV1450 | PLAKLAR VE VİDALAR İNTERNAL FİKSASYON KİLİTLİ PLAK SİSTEMLERİ KİLİTLİ KOMBİNE/KOMPRESYON DELİK, SABİT/DEĞİŞKEN AÇILI 2.0 - 3.5mm VİDALAR İÇİN RADİUS DİSTAL VOLAR PLAKLAR TİTANYUM/CoCr TÜM BOYLAR | 8680628160885 | ORTOVIA RADIUS DISTAL VOLAR SMALL NL PLAK SAĞ TİTANYUM 5 DELİK | SPİNAMER SAĞLIK ÜRÜNLERİ SAN. VE TEK. LTD. ŞTİ. | 2667269134529 | UYGUN
Ek-3F/4 | TV1450 | PLAKLAR VE VİDALAR İNTERNAL FİKSASYON KİLİTLİ PLAK SİSTEMLERİ KİLİTLİ KOMBİNE/KOMPRESYON DELİK, SABİT/DEĞİŞKEN AÇILI 2.0 - 3.5mm VİDALAR İÇİN RADİUS DİSTAL VOLAR PLAKLAR TİTANYUM/CoCr TÜM BOYLAR | 8680628160892 | ORTOVIA RADIUS DISTAL VOLAR SMALL NL PLAK SAĞ TİTANYUM 6 DELİK | SPİNAMER SAĞLIK ÜRÜNLERİ SAN. VE TEK. LTD. ŞTİ. | 2667269134529 | UYGUN
Ek-3F/4 | TV1450 | PLAKLAR VE VİDALAR İNTERNAL FİKSASYON KİLİTLİ PLAK SİSTEMLERİ KİLİTLİ KOMBİNE/KOMPRESYON DELİK, SABİT/DEĞİŞKEN AÇILI 2.0 - 3.5mm VİDALAR İÇİN RADİUS DİSTAL VOLAR PLAKLAR TİTANYUM/CoCr TÜM BOYLAR | 8680628160908 | ORTOVIA RADIUS DISTAL VOLAR LARGE NL PLAK SOL TİTANYUM 2 DELİK | SPİNAMER SAĞLIK ÜRÜNLERİ SAN. VE TEK. LTD. ŞTİ. | 2667269134529 | UYGUN
Ek-3F/4 | TV1450 | PLAKLAR VE VİDALAR İNTERNAL FİKSASYON KİLİTLİ PLAK SİSTEMLERİ KİLİTLİ KOMBİNE/KOMPRESYON DELİK, SABİT/DEĞİŞKEN AÇILI 2.0 - 3.5mm VİDALAR İÇİN RADİUS DİSTAL VOLAR PLAKLAR TİTANYUM/CoCr TÜM BOYLAR | 8680628160915 | ORTOVIA RADIUS DISTAL VOLAR LARGE NL PLAK SOL TİTANYUM 3 DELİK | SPİNAMER SAĞLIK ÜRÜNLERİ SAN. VE TEK. LTD. ŞTİ. | 2667269134529 | UYGUN
Ek-3F/4 | TV1450 | PLAKLAR VE VİDALAR İNTERNAL FİKSASYON KİLİTLİ PLAK SİSTEMLERİ KİLİTLİ KOMBİNE/KOMPRESYON DELİK, SABİT/DEĞİŞKEN AÇILI 2.0 - 3.5mm VİDALAR İÇİN RADİUS DİSTAL VOLAR PLAKLAR TİTANYUM/CoCr TÜM BOYLAR | 8680628160922 | ORTOVIA RADIUS DISTAL VOLAR LARGE NL PLAK SOL TİTANYUM 4 DELİK | SPİNAMER SAĞLIK ÜRÜNLERİ SAN. VE TEK. LTD. ŞTİ. | 2667269134529 | UYGUN
Ek-3F/4 | TV1450 | PLAKLAR VE VİDALAR İNTERNAL FİKSASYON KİLİTLİ PLAK SİSTEMLERİ KİLİTLİ KOMBİNE/KOMPRESYON DELİK, SABİT/DEĞİŞKEN AÇILI 2.0 - 3.5mm VİDALAR İÇİN RADİUS DİSTAL VOLAR PLAKLAR TİTANYUM/CoCr TÜM BOYLAR | 8680628160939 | ORTOVIA RADIUS DISTAL VOLAR LARGE NL PLAK SOL TİTANYUM 5 DELİK | SPİNAMER SAĞLIK ÜRÜNLERİ SAN. VE TEK. LTD. ŞTİ. | 2667269134529 | UYGUN
Ek-3F/4 | TV1450 | PLAKLAR VE VİDALAR İNTERNAL FİKSASYON KİLİTLİ PLAK SİSTEMLERİ KİLİTLİ KOMBİNE/KOMPRESYON DELİK, SABİT/DEĞİŞKEN AÇILI 2.0 - 3.5mm VİDALAR İÇİN RADİUS DİSTAL VOLAR PLAKLAR TİTANYUM/CoCr TÜM BOYLAR | 8680628160946 | ORTOVIA RADIUS DISTAL VOLAR LARGE NL PLAK SOL TİTANYUM 6 DELİK | SPİNAMER SAĞLIK ÜRÜNLERİ SAN. VE TEK. LTD. ŞTİ. | 2667269134529 | UYGUN
Ek-3F/4 | TV1450 | PLAKLAR VE VİDALAR İNTERNAL FİKSASYON KİLİTLİ PLAK SİSTEMLERİ KİLİTLİ KOMBİNE/KOMPRESYON DELİK, SABİT/DEĞİŞKEN AÇILI 2.0 - 3.5mm VİDALAR İÇİN RADİUS DİSTAL VOLAR PLAKLAR TİTANYUM/CoCr TÜM BOYLAR | 8680628160953 | ORTOVIA RADIUS DISTAL VOLAR LARGE NL PLAK SAĞ TİTANYUM 2 DELİK | SPİNAMER SAĞLIK ÜRÜNLERİ SAN. VE TEK. LTD. ŞTİ. | 2667269134529 | UYGUN
Ek-3F/4 | TV1450 | PLAKLAR VE VİDALAR İNTERNAL FİKSASYON KİLİTLİ PLAK SİSTEMLERİ KİLİTLİ KOMBİNE/KOMPRESYON DELİK, SABİT/DEĞİŞKEN AÇILI 2.0 - 3.5mm VİDALAR İÇİN RADİUS DİSTAL VOLAR PLAKLAR TİTANYUM/CoCr TÜM BOYLAR | 8680628160960 | ORTOVIA RADIUS DISTAL VOLAR LARGE NL PLAK SAĞ TİTANYUM 3 DELİK | SPİNAMER SAĞLIK ÜRÜNLERİ SAN. VE TEK. LTD. ŞTİ. | 2667269134529 | UYGUN
Ek-3F/4 | TV1450 | PLAKLAR VE VİDALAR İNTERNAL FİKSASYON KİLİTLİ PLAK SİSTEMLERİ KİLİTLİ KOMBİNE/KOMPRESYON DELİK, SABİT/DEĞİŞKEN AÇILI 2.0 - 3.5mm VİDALAR İÇİN RADİUS DİSTAL VOLAR PLAKLAR TİTANYUM/CoCr TÜM BOYLAR | 8680628160977 | ORTOVIA RADIUS DISTAL VOLAR LARGE NL PLAK SAĞ TİTANYUM 4 DELİK | SPİNAMER SAĞLIK ÜRÜNLERİ SAN. VE TEK. LTD. ŞTİ. | 2667269134529 | UYGUN
Ek-3F/4 | TV1450 | PLAKLAR VE VİDALAR İNTERNAL FİKSASYON KİLİTLİ PLAK SİSTEMLERİ KİLİTLİ KOMBİNE/KOMPRESYON DELİK, SABİT/DEĞİŞKEN AÇILI 2.0 - 3.5mm VİDALAR İÇİN RADİUS DİSTAL VOLAR PLAKLAR TİTANYUM/CoCr TÜM BOYLAR | 8680628160984 | ORTOVIA RADIUS DISTAL VOLAR LARGE NL PLAK SAĞ TİTANYUM 5 DELİK | SPİNAMER SAĞLIK ÜRÜNLERİ SAN. VE TEK. LTD. ŞTİ. | 2667269134529 | UYGUN
Ek-3F/4 | TV1450 | PLAKLAR VE VİDALAR İNTERNAL FİKSASYON KİLİTLİ PLAK SİSTEMLERİ KİLİTLİ KOMBİNE/KOMPRESYON DELİK, SABİT/DEĞİŞKEN AÇILI 2.0 - 3.5mm VİDALAR İÇİN RADİUS DİSTAL VOLAR PLAKLAR TİTANYUM/CoCr TÜM BOYLAR | 8680628160991 | ORTOVIA RADIUS DISTAL VOLAR LARGE NL PLAK SAĞ TİTANYUM 6 DELİK | SPİNAMER SAĞLIK ÜRÜNLERİ SAN. VE TEK. LTD. ŞTİ. | 2667269134529 | UYGUN
Ek-3F/4 | TV1570 | PLAKLAR VE VİDALAR İNTERNAL FİKSASYON KİLİTLİ PLAK SİSTEMLERİ KİLİTLİ KOMBİNE/KOMPRESYON DELİK, SABİT/DEĞİŞKEN AÇILI 2.5 - 4.0mm VİDALAR İÇİN OLECRANON PLAK TİTANYUM/CoCr/KARBON TÜM BOYLAR | 8680628161004 | ORTOVIA OLECRANON NL PLAK SOL TİTANYUM 2 DELİK | SPİNAMER SAĞLIK ÜRÜNLERİ SAN. VE TEK. LTD. ŞTİ. | 2667269134529 | UYGUN
Ek-3F/4 | TV1570 | PLAKLAR VE VİDALAR İNTERNAL FİKSASYON KİLİTLİ PLAK SİSTEMLERİ KİLİTLİ KOMBİNE/KOMPRESYON DELİK, SABİT/DEĞİŞKEN AÇILI 2.5 - 4.0mm VİDALAR İÇİN OLECRANON PLAK TİTANYUM/CoCr/KARBON TÜM BOYLAR | 8680628161011 | ORTOVIA OLECRANON NL PLAK SOL TİTANYUM 3 DELİK | SPİNAMER SAĞLIK ÜRÜNLERİ SAN. VE TEK. LTD. ŞTİ. | 2667269134529 | UYGUN
Ek-3F/4 | TV1570 | PLAKLAR VE VİDALAR İNTERNAL FİKSASYON KİLİTLİ PLAK SİSTEMLERİ KİLİTLİ KOMBİNE/KOMPRESYON DELİK, SABİT/DEĞİŞKEN AÇILI 2.5 - 4.0mm VİDALAR İÇİN OLECRANON PLAK TİTANYUM/CoCr/KARBON TÜM BOYLAR | 8680628161028 | ORTOVIA OLECRANON NL PLAK SOL TİTANYUM 4 DELİK | SPİNAMER SAĞLIK ÜRÜNLERİ SAN. VE TEK. LTD. ŞTİ. | 2667269134529 | UYGUN
Ek-3F/4 | TV1570 | PLAKLAR VE VİDALAR İNTERNAL FİKSASYON KİLİTLİ PLAK SİSTEMLERİ KİLİTLİ KOMBİNE/KOMPRESYON DELİK, SABİT/DEĞİŞKEN AÇILI 2.5 - 4.0mm VİDALAR İÇİN OLECRANON PLAK TİTANYUM/CoCr/KARBON TÜM BOYLAR | 8680628161035 | ORTOVIA OLECRANON NL PLAK SOL TİTANYUM 5 DELİK | SPİNAMER SAĞLIK ÜRÜNLERİ SAN. VE TEK. LTD. ŞTİ. | 2667269134529 | UYGUN
Ek-3F/4 | TV1570 | PLAKLAR VE VİDALAR İNTERNAL FİKSASYON KİLİTLİ PLAK SİSTEMLERİ KİLİTLİ KOMBİNE/KOMPRESYON DELİK, SABİT/DEĞİŞKEN AÇILI 2.5 - 4.0mm VİDALAR İÇİN OLECRANON PLAK TİTANYUM/CoCr/KARBON TÜM BOYLAR | 8680628161042 | ORTOVIA OLECRANON NL PLAK SOL TİTANYUM 7 DELİK | SPİNAMER SAĞLIK ÜRÜNLERİ SAN. VE TEK. LTD. ŞTİ. | 2667269134529 | UYGUN
Ek-3F/4 | TV1570 | PLAKLAR VE VİDALAR İNTERNAL FİKSASYON KİLİTLİ PLAK SİSTEMLERİ KİLİTLİ KOMBİNE/KOMPRESYON DELİK, SABİT/DEĞİŞKEN AÇILI 2.5 - 4.0mm VİDALAR İÇİN OLECRANON PLAK TİTANYUM/CoCr/KARBON TÜM BOYLAR | 8680628161059 | ORTOVIA OLECRANON NL PLAK SAĞ TİTANYUM 2 DELİK | SPİNAMER SAĞLIK ÜRÜNLERİ SAN. VE TEK. LTD. ŞTİ. | 2667269134529 | UYGUN
Ek-3F/4 | TV1570 | PLAKLAR VE VİDALAR İNTERNAL FİKSASYON KİLİTLİ PLAK SİSTEMLERİ KİLİTLİ KOMBİNE/KOMPRESYON DELİK, SABİT/DEĞİŞKEN AÇILI 2.5 - 4.0mm VİDALAR İÇİN OLECRANON PLAK TİTANYUM/CoCr/KARBON TÜM BOYLAR | 8680628161066 | ORTOVIA OLECRANON NL PLAK SAĞ TİTANYUM 3 DELİK | SPİNAMER SAĞLIK ÜRÜNLERİ SAN. VE TEK. LTD. ŞTİ. | 2667269134529 | UYGUN
Ek-3F/4 | TV1570 | PLAKLAR VE VİDALAR İNTERNAL FİKSASYON KİLİTLİ PLAK SİSTEMLERİ KİLİTLİ KOMBİNE/KOMPRESYON DELİK, SABİT/DEĞİŞKEN AÇILI 2.5 - 4.0mm VİDALAR İÇİN OLECRANON PLAK TİTANYUM/CoCr/KARBON TÜM BOYLAR | 8680628161073 | ORTOVIA OLECRANON NL PLAK SAĞ TİTANYUM 4 DELİK | SPİNAMER SAĞLIK ÜRÜNLERİ SAN. VE TEK. LTD. ŞTİ. | 2667269134529 | UYGUN
Ek-3F/4 | TV1570 | PLAKLAR VE VİDALAR İNTERNAL FİKSASYON KİLİTLİ PLAK SİSTEMLERİ KİLİTLİ KOMBİNE/KOMPRESYON DELİK, SABİT/DEĞİŞKEN AÇILI 2.5 - 4.0mm VİDALAR İÇİN OLECRANON PLAK TİTANYUM/CoCr/KARBON TÜM BOYLAR | 8680628161080 | ORTOVIA OLECRANON NL PLAK SAĞ TİTANYUM 5 DELİK | SPİNAMER SAĞLIK ÜRÜNLERİ SAN. VE TEK. LTD. ŞTİ. | 2667269134529 | UYGUN
Ek-3F/4 | TV1570 | PLAKLAR VE VİDALAR İNTERNAL FİKSASYON KİLİTLİ PLAK SİSTEMLERİ KİLİTLİ KOMBİNE/KOMPRESYON DELİK, SABİT/DEĞİŞKEN AÇILI 2.5 - 4.0mm VİDALAR İÇİN OLECRANON PLAK TİTANYUM/CoCr/KARBON TÜM BOYLAR | 8680628161097 | ORTOVIA OLECRANON NL PLAK SAĞ TİTANYUM 7 DELİK | SPİNAMER SAĞLIK ÜRÜNLERİ SAN. VE TEK. LTD. ŞTİ. | 2667269134529 | UYGUN
Ek-3F/4 | TV1950 | PLAKLAR VE VİDALAR İNTERNAL FİKSASYON MİNİMAL İNVAZİV PLAKLAR KİLİTLİ KOMBİNE/KOMPRESYON DELİK, SABİT/DEĞİŞKEN AÇILI 2.5 - 4.0 mm VİDALAR İÇİN HUMERUS DİSTAL ANATOMİK PLAKLAR (MEDİAL-LATERAL) TİTANYUM/CoCr/KARBON TÜM BOYLAR | 8680628161103 | ORTOVİA DİSTAL HUMERUS MEDİAL ANATOMİK PLAK TİTANYUM SOL 2 DELİK | SPİNAMER SAĞLIK ÜRÜNLERİ SAN. VE TEK. LTD. ŞTİ. | 2667269134529 | UYGUN
Ek-3F/4 | TV1950 | PLAKLAR VE VİDALAR İNTERNAL FİKSASYON MİNİMAL İNVAZİV PLAKLAR KİLİTLİ KOMBİNE/KOMPRESYON DELİK, SABİT/DEĞİŞKEN AÇILI 2.5 - 4.0 mm VİDALAR İÇİN HUMERUS DİSTAL ANATOMİK PLAKLAR (MEDİAL-LATERAL) TİTANYUM/CoCr/KARBON TÜM BOYLAR | 8680628161110 | ORTOVİA DİSTAL HUMERUS MEDİAL ANATOMİK PLAK TİTANYUM SOL 3 DELİK | SPİNAMER SAĞLIK ÜRÜNLERİ SAN. VE TEK. LTD. ŞTİ. | 2667269134529 | UYGUN
Ek-3F/4 | TV1950 | PLAKLAR VE VİDALAR İNTERNAL FİKSASYON MİNİMAL İNVAZİV PLAKLAR KİLİTLİ KOMBİNE/KOMPRESYON DELİK, SABİT/DEĞİŞKEN AÇILI 2.5 - 4.0 mm VİDALAR İÇİN HUMERUS DİSTAL ANATOMİK PLAKLAR (MEDİAL-LATERAL) TİTANYUM/CoCr/KARBON TÜM BOYLAR | 8680628161127 | ORTOVİA DİSTAL HUMERUS MEDİAL ANATOMİK PLAK TİTANYUM SOL 4 DELİK | SPİNAMER SAĞLIK ÜRÜNLERİ SAN. VE TEK. LTD. ŞTİ. | 2667269134529 | UYGUN
Ek-3F/4 | TV1950 | PLAKLAR VE VİDALAR İNTERNAL FİKSASYON MİNİMAL İNVAZİV PLAKLAR KİLİTLİ KOMBİNE/KOMPRESYON DELİK, SABİT/DEĞİŞKEN AÇILI 2.5 - 4.0 mm VİDALAR İÇİN HUMERUS DİSTAL ANATOMİK PLAKLAR (MEDİAL-LATERAL) TİTANYUM/CoCr/KARBON TÜM BOYLAR | 8680628161134 | ORTOVİA DİSTAL HUMERUS MEDİAL ANATOMİK PLAK TİTANYUM SOL 5 DELİK | SPİNAMER SAĞLIK ÜRÜNLERİ SAN. VE TEK. LTD. ŞTİ. | 2667269134529 | UYGUN
Ek-3F/4 | TV1950 | PLAKLAR VE VİDALAR İNTERNAL FİKSASYON MİNİMAL İNVAZİV PLAKLAR KİLİTLİ KOMBİNE/KOMPRESYON DELİK, SABİT/DEĞİŞKEN AÇILI 2.5 - 4.0 mm VİDALAR İÇİN HUMERUS DİSTAL ANATOMİK PLAKLAR (MEDİAL-LATERAL) TİTANYUM/CoCr/KARBON TÜM BOYLAR | 8680628161141 | ORTOVİA DİSTAL HUMERUS MEDİAL ANATOMİK PLAK TİTANYUM SOL 6 DELİK | SPİNAMER SAĞLIK ÜRÜNLERİ SAN. VE TEK. LTD. ŞTİ. | 2667269134529 | UYGUN
Ek-3F/4 | TV1950 | PLAKLAR VE VİDALAR İNTERNAL FİKSASYON MİNİMAL İNVAZİV PLAKLAR KİLİTLİ KOMBİNE/KOMPRESYON DELİK, SABİT/DEĞİŞKEN AÇILI 2.5 - 4.0 mm VİDALAR İÇİN HUMERUS DİSTAL ANATOMİK PLAKLAR (MEDİAL-LATERAL) TİTANYUM/CoCr/KARBON TÜM BOYLAR | 8680628161158 | ORTOVİA DİSTAL HUMERUS MEDİAL ANATOMİK PLAK TİTANYUM SOL 7 DELİK | SPİNAMER SAĞLIK ÜRÜNLERİ SAN. VE TEK. LTD. ŞTİ. | 2667269134529 | UYGUN
Ek-3F/4 | TV1950 | PLAKLAR VE VİDALAR İNTERNAL FİKSASYON MİNİMAL İNVAZİV PLAKLAR KİLİTLİ KOMBİNE/KOMPRESYON DELİK, SABİT/DEĞİŞKEN AÇILI 2.5 - 4.0 mm VİDALAR İÇİN HUMERUS DİSTAL ANATOMİK PLAKLAR (MEDİAL-LATERAL) TİTANYUM/CoCr/KARBON TÜM BOYLAR | 8680628161165 | ORTOVİA DİSTAL HUMERUS MEDİAL ANATOMİK PLAK TİTANYUM SOL 8 DELİK | SPİNAMER SAĞLIK ÜRÜNLERİ SAN. VE TEK. LTD. ŞTİ. | 2667269134529 | UYGUN
Ek-3F/4 | TV1950 | PLAKLAR VE VİDALAR İNTERNAL FİKSASYON MİNİMAL İNVAZİV PLAKLAR KİLİTLİ KOMBİNE/KOMPRESYON DELİK, SABİT/DEĞİŞKEN AÇILI 2.5 - 4.0 mm VİDALAR İÇİN HUMERUS DİSTAL ANATOMİK PLAKLAR (MEDİAL-LATERAL) TİTANYUM/CoCr/KARBON TÜM BOYLAR | 8680628161172 | ORTOVİA DİSTAL HUMERUS MEDİAL ANATOMİK PLAK TİTANYUM SAĞ 2 DELİK | SPİNAMER SAĞLIK ÜRÜNLERİ SAN. VE TEK. LTD. ŞTİ. | 2667269134529 | UYGUN
Ek-3F/4 | TV1950 | PLAKLAR VE VİDALAR İNTERNAL FİKSASYON MİNİMAL İNVAZİV PLAKLAR KİLİTLİ KOMBİNE/KOMPRESYON DELİK, SABİT/DEĞİŞKEN AÇILI 2.5 - 4.0 mm VİDALAR İÇİN HUMERUS DİSTAL ANATOMİK PLAKLAR (MEDİAL-LATERAL) TİTANYUM/CoCr/KARBON TÜM BOYLAR | 8680628161189 | ORTOVİA DİSTAL HUMERUS MEDİAL ANATOMİK PLAK TİTANYUM SAĞ 3 DELİK | SPİNAMER SAĞLIK ÜRÜNLERİ SAN. VE TEK. LTD. ŞTİ. | 2667269134529 | UYGUN
Ek-3F/4 | TV1950 | PLAKLAR VE VİDALAR İNTERNAL FİKSASYON MİNİMAL İNVAZİV PLAKLAR KİLİTLİ KOMBİNE/KOMPRESYON DELİK, SABİT/DEĞİŞKEN AÇILI 2.5 - 4.0 mm VİDALAR İÇİN HUMERUS DİSTAL ANATOMİK PLAKLAR (MEDİAL-LATERAL) TİTANYUM/CoCr/KARBON TÜM BOYLAR | 8680628161196 | ORTOVİA DİSTAL HUMERUS MEDİAL ANATOMİK PLAK TİTANYUM SAĞ 4 DELİK | SPİNAMER SAĞLIK ÜRÜNLERİ SAN. VE TEK. LTD. ŞTİ. | 2667269134529 | UYGUN
Ek-3F/4 | TV1950 | PLAKLAR VE VİDALAR İNTERNAL FİKSASYON MİNİMAL İNVAZİV PLAKLAR KİLİTLİ KOMBİNE/KOMPRESYON DELİK, SABİT/DEĞİŞKEN AÇILI 2.5 - 4.0 mm VİDALAR İÇİN HUMERUS DİSTAL ANATOMİK PLAKLAR (MEDİAL-LATERAL) TİTANYUM/CoCr/KARBON TÜM BOYLAR | 8680628161202 | ORTOVİA DİSTAL HUMERUS MEDİAL ANATOMİK PLAK TİTANYUM SAĞ 5 DELİK | SPİNAMER SAĞLIK ÜRÜNLERİ SAN. VE TEK. LTD. ŞTİ. | 2667269134529 | UYGUN
Ek-3F/4 | TV1950 | PLAKLAR VE VİDALAR İNTERNAL FİKSASYON MİNİMAL İNVAZİV PLAKLAR KİLİTLİ KOMBİNE/KOMPRESYON DELİK, SABİT/DEĞİŞKEN AÇILI 2.5 - 4.0 mm VİDALAR İÇİN HUMERUS DİSTAL ANATOMİK PLAKLAR (MEDİAL-LATERAL) TİTANYUM/CoCr/KARBON TÜM BOYLAR | 8680628161219 | ORTOVİA DİSTAL HUMERUS MEDİAL ANATOMİK PLAK TİTANYUM SAĞ 6 DELİK | SPİNAMER SAĞLIK ÜRÜNLERİ SAN. VE TEK. LTD. ŞTİ. | 2667269134529 | UYGUN
Ek-3F/4 | TV1950 | PLAKLAR VE VİDALAR İNTERNAL FİKSASYON MİNİMAL İNVAZİV PLAKLAR KİLİTLİ KOMBİNE/KOMPRESYON DELİK, SABİT/DEĞİŞKEN AÇILI 2.5 - 4.0 mm VİDALAR İÇİN HUMERUS DİSTAL ANATOMİK PLAKLAR (MEDİAL-LATERAL) TİTANYUM/CoCr/KARBON TÜM BOYLAR | 8680628161226 | ORTOVİA DİSTAL HUMERUS MEDİAL ANATOMİK PLAK TİTANYUM SAĞ 7 DELİK | SPİNAMER SAĞLIK ÜRÜNLERİ SAN. VE TEK. LTD. ŞTİ. | 2667269134529 | UYGUN
Ek-3F/4 | TV1950 | PLAKLAR VE VİDALAR İNTERNAL FİKSASYON MİNİMAL İNVAZİV PLAKLAR KİLİTLİ KOMBİNE/KOMPRESYON DELİK, SABİT/DEĞİŞKEN AÇILI 2.5 - 4.0 mm VİDALAR İÇİN HUMERUS DİSTAL ANATOMİK PLAKLAR (MEDİAL-LATERAL) TİTANYUM/CoCr/KARBON TÜM BOYLAR | 8680628161233 | ORTOVİA DİSTAL HUMERUS MEDİAL ANATOMİK PLAK TİTANYUM SAĞ 8 DELİK | SPİNAMER SAĞLIK ÜRÜNLERİ SAN. VE TEK. LTD. ŞTİ. | 2667269134529 | UYGUN
Ek-3F/4 | TV1550 | PLAKLAR VE VİDALAR İNTERNAL FİKSASYON KİLİTLİ PLAK SİSTEMLERİ KİLİTLİ KOMBİNE/KOMPRESYON DELİK, SABİT/DEĞİŞKEN AÇILI 2.5 - 4.0mm VİDALAR İÇİN KLAVİKULA PLAK TİTANYUM/CoCr TÜM BOYLAR | 8680628161240 | ORTOVIA CLAVICULA DİSTAL ANATOMİK NL PLAK SOL TİTANYUM 2 DELİK | SPİNAMER SAĞLIK ÜRÜNLERİ SAN. VE TEK. LTD. ŞTİ. | 2667269134529 | UYGUN
Ek-3F/4 | TV1550 | PLAKLAR VE VİDALAR İNTERNAL FİKSASYON KİLİTLİ PLAK SİSTEMLERİ KİLİTLİ KOMBİNE/KOMPRESYON DELİK, SABİT/DEĞİŞKEN AÇILI 2.5 - 4.0mm VİDALAR İÇİN KLAVİKULA PLAK TİTANYUM/CoCr TÜM BOYLAR | 8680628161257 | ORTOVIA CLAVICULA DİSTAL ANATOMİK NL PLAK SOL TİTANYUM 3 DELİK | SPİNAMER SAĞLIK ÜRÜNLERİ SAN. VE TEK. LTD. ŞTİ. | 2667269134529 | UYGUN
Ek-3F/4 | TV1550 | PLAKLAR VE VİDALAR İNTERNAL FİKSASYON KİLİTLİ PLAK SİSTEMLERİ KİLİTLİ KOMBİNE/KOMPRESYON DELİK, SABİT/DEĞİŞKEN AÇILI 2.5 - 4.0mm VİDALAR İÇİN KLAVİKULA PLAK TİTANYUM/CoCr TÜM BOYLAR | 8680628161264 | ORTOVIA CLAVICULA DİSTAL ANATOMİK NL PLAK SOL TİTANYUM 4 DELİK | SPİNAMER SAĞLIK ÜRÜNLERİ SAN. VE TEK. LTD. ŞTİ. | 2667269134529 | UYGUN
Ek-3F/4 | TV1550 | PLAKLAR VE VİDALAR İNTERNAL FİKSASYON KİLİTLİ PLAK SİSTEMLERİ KİLİTLİ KOMBİNE/KOMPRESYON DELİK, SABİT/DEĞİŞKEN AÇILI 2.5 - 4.0mm VİDALAR İÇİN KLAVİKULA PLAK TİTANYUM/CoCr TÜM BOYLAR | 8680628161271 | ORTOVIA CLAVICULA DİSTAL ANATOMİK NL PLAK SOL TİTANYUM 5 DELİK | SPİNAMER SAĞLIK ÜRÜNLERİ SAN. VE TEK. LTD. ŞTİ. | 2667269134529 | UYGUN
Ek-3F/4 | TV1550 | PLAKLAR VE VİDALAR İNTERNAL FİKSASYON KİLİTLİ PLAK SİSTEMLERİ KİLİTLİ KOMBİNE/KOMPRESYON DELİK, SABİT/DEĞİŞKEN AÇILI 2.5 - 4.0mm VİDALAR İÇİN KLAVİKULA PLAK TİTANYUM/CoCr TÜM BOYLAR | 8680628161288 | ORTOVIA CLAVICULA DİSTAL ANATOMİK NL PLAK SOL TİTANYUM 6 DELİK | SPİNAMER SAĞLIK ÜRÜNLERİ SAN. VE TEK. LTD. ŞTİ. | 2667269134529 | UYGUN
Ek-3F/4 | TV1550 | PLAKLAR VE VİDALAR İNTERNAL FİKSASYON KİLİTLİ PLAK SİSTEMLERİ KİLİTLİ KOMBİNE/KOMPRESYON DELİK, SABİT/DEĞİŞKEN AÇILI 2.5 - 4.0mm VİDALAR İÇİN KLAVİKULA PLAK TİTANYUM/CoCr TÜM BOYLAR | 8680628161295 | ORTOVIA CLAVICULA DİSTAL ANATOMİK NL PLAK SOL TİTANYUM 7 DELİK | SPİNAMER SAĞLIK ÜRÜNLERİ SAN. VE TEK. LTD. ŞTİ. | 2667269134529 | UYGUN
Ek-3F/4 | TV1550 | PLAKLAR VE VİDALAR İNTERNAL FİKSASYON KİLİTLİ PLAK SİSTEMLERİ KİLİTLİ KOMBİNE/KOMPRESYON DELİK, SABİT/DEĞİŞKEN AÇILI 2.5 - 4.0mm VİDALAR İÇİN KLAVİKULA PLAK TİTANYUM/CoCr TÜM BOYLAR | 8680628161301 | ORTOVIA CLAVICULA DİSTAL ANATOMİK NL PLAK SOL TİTANYUM 8 DELİK | SPİNAMER SAĞLIK ÜRÜNLERİ SAN. VE TEK. LTD. ŞTİ. | 2667269134529 | UYGUN
Ek-3F/4 | TV1550 | PLAKLAR VE VİDALAR İNTERNAL FİKSASYON KİLİTLİ PLAK SİSTEMLERİ KİLİTLİ KOMBİNE/KOMPRESYON DELİK, SABİT/DEĞİŞKEN AÇILI 2.5 - 4.0mm VİDALAR İÇİN KLAVİKULA PLAK TİTANYUM/CoCr TÜM BOYLAR | 8680628161318 | ORTOVIA CLAVICULA DİSTAL ANATOMİK NL PLAK SAĞ TİTANYUM 2 DELİK | SPİNAMER SAĞLIK ÜRÜNLERİ SAN. VE TEK. LTD. ŞTİ. | 2667269134529 | UYGUN
Ek-3F/4 | TV1550 | PLAKLAR VE VİDALAR İNTERNAL FİKSASYON KİLİTLİ PLAK SİSTEMLERİ KİLİTLİ KOMBİNE/KOMPRESYON DELİK, SABİT/DEĞİŞKEN AÇILI 2.5 - 4.0mm VİDALAR İÇİN KLAVİKULA PLAK TİTANYUM/CoCr TÜM BOYLAR | 8680628161325 | ORTOVIA CLAVICULA DİSTAL ANATOMİK NL PLAK SAĞ TİTANYUM 3 DELİK | SPİNAMER SAĞLIK ÜRÜNLERİ SAN. VE TEK. LTD. ŞTİ. | 2667269134529 | UYGUN
Ek-3F/4 | TV1550 | PLAKLAR VE VİDALAR İNTERNAL FİKSASYON KİLİTLİ PLAK SİSTEMLERİ KİLİTLİ KOMBİNE/KOMPRESYON DELİK, SABİT/DEĞİŞKEN AÇILI 2.5 - 4.0mm VİDALAR İÇİN KLAVİKULA PLAK TİTANYUM/CoCr TÜM BOYLAR | 8680628161332 | ORTOVIA CLAVICULA DİSTAL ANATOMİK NL PLAK SAĞ TİTANYUM 4 DELİK | SPİNAMER SAĞLIK ÜRÜNLERİ SAN. VE TEK. LTD. ŞTİ. | 2667269134529 | UYGUN
Ek-3F/4 | TV1550 | PLAKLAR VE VİDALAR İNTERNAL FİKSASYON KİLİTLİ PLAK SİSTEMLERİ KİLİTLİ KOMBİNE/KOMPRESYON DELİK, SABİT/DEĞİŞKEN AÇILI 2.5 - 4.0mm VİDALAR İÇİN KLAVİKULA PLAK TİTANYUM/CoCr TÜM BOYLAR | 8680628161349 | ORTOVIA CLAVICULA DİSTAL ANATOMİK NL PLAK SAĞ TİTANYUM 5 DELİK | SPİNAMER SAĞLIK ÜRÜNLERİ SAN. VE TEK. LTD. ŞTİ. | 2667269134529 | UYGUN
Ek-3F/4 | TV1550 | PLAKLAR VE VİDALAR İNTERNAL FİKSASYON KİLİTLİ PLAK SİSTEMLERİ KİLİTLİ KOMBİNE/KOMPRESYON DELİK, SABİT/DEĞİŞKEN AÇILI 2.5 - 4.0mm VİDALAR İÇİN KLAVİKULA PLAK TİTANYUM/CoCr TÜM BOYLAR | 8680628161356 | ORTOVIA CLAVICULA DİSTAL ANATOMİK NL PLAK SAĞ TİTANYUM 6 DELİK | SPİNAMER SAĞLIK ÜRÜNLERİ SAN. VE TEK. LTD. ŞTİ. | 2667269134529 | UYGUN
Ek-3F/4 | TV1550 | PLAKLAR VE VİDALAR İNTERNAL FİKSASYON KİLİTLİ PLAK SİSTEMLERİ KİLİTLİ KOMBİNE/KOMPRESYON DELİK, SABİT/DEĞİŞKEN AÇILI 2.5 - 4.0mm VİDALAR İÇİN KLAVİKULA PLAK TİTANYUM/CoCr TÜM BOYLAR | 8680628161363 | ORTOVIA CLAVICULA DİSTAL ANATOMİK NL PLAK SAĞ TİTANYUM 7 DELİK | SPİNAMER SAĞLIK ÜRÜNLERİ SAN. VE TEK. LTD. ŞTİ. | 2667269134529 | UYGUN
Ek-3F/4 | TV1550 | PLAKLAR VE VİDALAR İNTERNAL FİKSASYON KİLİTLİ PLAK SİSTEMLERİ KİLİTLİ KOMBİNE/KOMPRESYON DELİK, SABİT/DEĞİŞKEN AÇILI 2.5 - 4.0mm VİDALAR İÇİN KLAVİKULA PLAK TİTANYUM/CoCr TÜM BOYLAR | 8680628161370 | ORTOVIA CLAVICULA DİSTAL ANATOMİK NL PLAK SAĞ TİTANYUM 8DELİK | SPİNAMER SAĞLIK ÜRÜNLERİ SAN. VE TEK. LTD. ŞTİ. | 2667269134529 | UYGUN
Ek-3F/4 | TV1550 | PLAKLAR VE VİDALAR İNTERNAL FİKSASYON KİLİTLİ PLAK SİSTEMLERİ KİLİTLİ KOMBİNE/KOMPRESYON DELİK, SABİT/DEĞİŞKEN AÇILI 2.5 - 4.0mm VİDALAR İÇİN KLAVİKULA PLAK TİTANYUM/CoCr TÜM BOYLAR | 8680628161387 | ORTOVIA CLAVICULA ANATOMİK NL PLAK SAĞ 4 DELİK | SPİNAMER SAĞLIK ÜRÜNLERİ SAN. VE TEK. LTD. ŞTİ. | 2667269134529 | UYGUN
Ek-3F/4 | TV1550 | PLAKLAR VE VİDALAR İNTERNAL FİKSASYON KİLİTLİ PLAK SİSTEMLERİ KİLİTLİ KOMBİNE/KOMPRESYON DELİK, SABİT/DEĞİŞKEN AÇILI 2.5 - 4.0mm VİDALAR İÇİN KLAVİKULA PLAK TİTANYUM/CoCr TÜM BOYLAR | 8680628161394 | ORTOVIA CLAVICULA ANATOMİK NL PLAK SAĞ 10 DELİK | SPİNAMER SAĞLIK ÜRÜNLERİ SAN. VE TEK. LTD. ŞTİ. | 2667269134529 | UYGUN
Ek-3F/4 | TV1550 | PLAKLAR VE VİDALAR İNTERNAL FİKSASYON KİLİTLİ PLAK SİSTEMLERİ KİLİTLİ KOMBİNE/KOMPRESYON DELİK, SABİT/DEĞİŞKEN AÇILI 2.5 - 4.0mm VİDALAR İÇİN KLAVİKULA PLAK TİTANYUM/CoCr TÜM BOYLAR | 8680628161400 | ORTOVIA CLAVICULA ANATOMİK NL PLAK SAĞ 12 DELİK | SPİNAMER SAĞLIK ÜRÜNLERİ SAN. VE TEK. LTD. ŞTİ. | 2667269134529 | UYGUN
Ek-3F/4 | TV1550 | PLAKLAR VE VİDALAR İNTERNAL FİKSASYON KİLİTLİ PLAK SİSTEMLERİ KİLİTLİ KOMBİNE/KOMPRESYON DELİK, SABİT/DEĞİŞKEN AÇILI 2.5 - 4.0mm VİDALAR İÇİN KLAVİKULA PLAK TİTANYUM/CoCr TÜM BOYLAR | 8680628161417 | ORTOVIA CLAVICULA ANATOMİK NL PLAK SOL 4 DELİK | SPİNAMER SAĞLIK ÜRÜNLERİ SAN. VE TEK. LTD. ŞTİ. | 2667269134529 | UYGUN
Ek-3F/4 | TV1550 | PLAKLAR VE VİDALAR İNTERNAL FİKSASYON KİLİTLİ PLAK SİSTEMLERİ KİLİTLİ KOMBİNE/KOMPRESYON DELİK, SABİT/DEĞİŞKEN AÇILI 2.5 - 4.0mm VİDALAR İÇİN KLAVİKULA PLAK TİTANYUM/CoCr TÜM BOYLAR | 8680628161424 | ORTOVIA CLAVICULA ANATOMİK NL PLAK SOL 10 DELİK | SPİNAMER SAĞLIK ÜRÜNLERİ SAN. VE TEK. LTD. ŞTİ. | 2667269134529 | UYGUN
Ek-3F/4 | TV1550 | PLAKLAR VE VİDALAR İNTERNAL FİKSASYON KİLİTLİ PLAK SİSTEMLERİ KİLİTLİ KOMBİNE/KOMPRESYON DELİK, SABİT/DEĞİŞKEN AÇILI 2.5 - 4.0mm VİDALAR İÇİN KLAVİKULA PLAK TİTANYUM/CoCr TÜM BOYLAR | 8680628161431 | ORTOVIA CLAVICULA ANATOMİK NL PLAK SOL 12 DELİK | SPİNAMER SAĞLIK ÜRÜNLERİ SAN. VE TEK. LTD. ŞTİ. | 2667269134529 | UYGUN
Ek-3F/4 | TV1710 | PLAKLAR VE VİDALAR İNTERNAL FİKSASYON KİLİTLİ PLAK SİSTEMLERİ KİLİTLİ KOMBİNE/KOMPRESYON DELİK, SABİT/DEĞİŞKEN AÇILI 4.0mm VE ÜZERİ VİDALAR İÇİN FEMUR DİSTAL ANATOMİK PLAKLARI TİTANYUM/CoCr/KARBON TÜM BOYLAR | 8680628161486 | ORTOVIA DİSTAL FEMUR ANAOTOMİK DL PLAK SAĞ TİTANYUM 5 DELİK | SPİNAMER SAĞLIK ÜRÜNLERİ SAN. VE TEK. LTD. ŞTİ. | 2667269134529 | UYGUN
Ek-3F/4 | TV1710 | PLAKLAR VE VİDALAR İNTERNAL FİKSASYON KİLİTLİ PLAK SİSTEMLERİ KİLİTLİ KOMBİNE/KOMPRESYON DELİK, SABİT/DEĞİŞKEN AÇILI 4.0mm VE ÜZERİ VİDALAR İÇİN FEMUR DİSTAL ANATOMİK PLAKLARI TİTANYUM/CoCr/KARBON TÜM BOYLAR | 8680628161493 | ORTOVIA DİSTAL FEMUR ANAOTOMİK DL PLAK SAĞ TİTANYUM 7 DELİK | SPİNAMER SAĞLIK ÜRÜNLERİ SAN. VE TEK. LTD. ŞTİ. | 2667269134529 | UYGUN
Ek-3F/4 | TV1710 | PLAKLAR VE VİDALAR İNTERNAL FİKSASYON KİLİTLİ PLAK SİSTEMLERİ KİLİTLİ KOMBİNE/KOMPRESYON DELİK, SABİT/DEĞİŞKEN AÇILI 4.0mm VE ÜZERİ VİDALAR İÇİN FEMUR DİSTAL ANATOMİK PLAKLARI TİTANYUM/CoCr/KARBON TÜM BOYLAR | 8680628161509 | ORTOVIA DİSTAL FEMUR ANAOTOMİK DL PLAK SAĞ TİTANYUM 9 DELİK | SPİNAMER SAĞLIK ÜRÜNLERİ SAN. VE TEK. LTD. ŞTİ. | 2667269134529 | UYGUN
Ek-3F/4 | TV1710 | PLAKLAR VE VİDALAR İNTERNAL FİKSASYON KİLİTLİ PLAK SİSTEMLERİ KİLİTLİ KOMBİNE/KOMPRESYON DELİK, SABİT/DEĞİŞKEN AÇILI 4.0mm VE ÜZERİ VİDALAR İÇİN FEMUR DİSTAL ANATOMİK PLAKLARI TİTANYUM/CoCr/KARBON TÜM BOYLAR | 8680628161516 | ORTOVIA DİSTAL FEMUR ANAOTOMİK DL PLAK SAĞ TİTANYUM 11 DELİK | SPİNAMER SAĞLIK ÜRÜNLERİ SAN. VE TEK. LTD. ŞTİ. | 2667269134529 | UYGUN
Ek-3F/4 | TV1710 | PLAKLAR VE VİDALAR İNTERNAL FİKSASYON KİLİTLİ PLAK SİSTEMLERİ KİLİTLİ KOMBİNE/KOMPRESYON DELİK, SABİT/DEĞİŞKEN AÇILI 4.0mm VE ÜZERİ VİDALAR İÇİN FEMUR DİSTAL ANATOMİK PLAKLARI TİTANYUM/CoCr/KARBON TÜM BOYLAR | 8680628161523 | ORTOVIA DİSTAL FEMUR ANAOTOMİK DL PLAK SOL TİTANYUM 5 DELİK | SPİNAMER SAĞLIK ÜRÜNLERİ SAN. VE TEK. LTD. ŞTİ. | 2667269134529 | UYGUN
Ek-3F/4 | TV1710 | PLAKLAR VE VİDALAR İNTERNAL FİKSASYON KİLİTLİ PLAK SİSTEMLERİ KİLİTLİ KOMBİNE/KOMPRESYON DELİK, SABİT/DEĞİŞKEN AÇILI 4.0mm VE ÜZERİ VİDALAR İÇİN FEMUR DİSTAL ANATOMİK PLAKLARI TİTANYUM/CoCr/KARBON TÜM BOYLAR | 8680628161530 | ORTOVIA DİSTAL FEMUR ANAOTOMİK DL PLAK SOL TİTANYUM 7 DELİK | SPİNAMER SAĞLIK ÜRÜNLERİ SAN. VE TEK. LTD. ŞTİ. | 2667269134529 | UYGUN
Ek-3F/4 | TV1710 | PLAKLAR VE VİDALAR İNTERNAL FİKSASYON KİLİTLİ PLAK SİSTEMLERİ KİLİTLİ KOMBİNE/KOMPRESYON DELİK, SABİT/DEĞİŞKEN AÇILI 4.0mm VE ÜZERİ VİDALAR İÇİN FEMUR DİSTAL ANATOMİK PLAKLARI TİTANYUM/CoCr/KARBON TÜM BOYLAR | 8680628161547 | ORTOVIA DİSTAL FEMUR ANAOTOMİK DL PLAK SOL TİTANYUM 9 DELİK | SPİNAMER SAĞLIK ÜRÜNLERİ SAN. VE TEK. LTD. ŞTİ. | 2667269134529 | UYGUN
Ek-3F/4 | TV1710 | PLAKLAR VE VİDALAR İNTERNAL FİKSASYON KİLİTLİ PLAK SİSTEMLERİ KİLİTLİ KOMBİNE/KOMPRESYON DELİK, SABİT/DEĞİŞKEN AÇILI 4.0mm VE ÜZERİ VİDALAR İÇİN FEMUR DİSTAL ANATOMİK PLAKLARI TİTANYUM/CoCr/KARBON TÜM BOYLAR | 8680628161554 | ORTOVIA DİSTAL FEMUR ANAOTOMİK DL PLAK SOL TİTANYUM 11 DELİK | SPİNAMER SAĞLIK ÜRÜNLERİ SAN. VE TEK. LTD. ŞTİ. | 2667269134529 | UYGUN
Ek-3F/4 | TV1810 | PLAKLAR VE VİDALAR İNTERNAL FİKSASYON KİLİTLİ PLAK SİSTEMLERİ KİLİTLİ KOMBİNE/KOMPRESYON DELİK, SABİT/DEĞİŞKEN AÇILI 4.0mm VE ÜZERİ VİDALAR İÇİN TİBİA PROKSİMAL ANATOMİK PLAKLARI TİTANYUM/CoCr/KARBON TÜM BOYLAR | 8680628161660 | ORTOVIA PROKSIMAL ANOTOMİK TIBIA LATERAL DL PLAK SOL TİTANYUM 9 DELİK | SPİNAMER SAĞLIK ÜRÜNLERİ SAN. VE TEK. LTD. ŞTİ. | 2667269134529 | UYGUN
Ek-3F/4 | TV1810 | PLAKLAR VE VİDALAR İNTERNAL FİKSASYON KİLİTLİ PLAK SİSTEMLERİ KİLİTLİ KOMBİNE/KOMPRESYON DELİK, SABİT/DEĞİŞKEN AÇILI 4.0mm VE ÜZERİ VİDALAR İÇİN TİBİA PROKSİMAL ANATOMİK PLAKLARI TİTANYUM/CoCr/KARBON TÜM BOYLAR | 8680628161677 | ORTOVIA PROKSIMAL ANOTOMİK TIBIA LATERAL DL PLAK SOL TİTANYUM 11 DELİK | SPİNAMER SAĞLIK ÜRÜNLERİ SAN. VE TEK. LTD. ŞTİ. | 2667269134529 | UYGUN
Ek-3F/4 | TV1810 | PLAKLAR VE VİDALAR İNTERNAL FİKSASYON KİLİTLİ PLAK SİSTEMLERİ KİLİTLİ KOMBİNE/KOMPRESYON DELİK, SABİT/DEĞİŞKEN AÇILI 4.0mm VE ÜZERİ VİDALAR İÇİN TİBİA PROKSİMAL ANATOMİK PLAKLARI TİTANYUM/CoCr/KARBON TÜM BOYLAR | 8680628161684 | ORTOVIA PROKSIMAL ANOTOMİK TIBIA LATERAL DL PLAK SAĞ TİTANYUM 9 DELİK | SPİNAMER SAĞLIK ÜRÜNLERİ SAN. VE TEK. LTD. ŞTİ. | 2667269134529 | UYGUN
Ek-3F/4 | TV1810 | PLAKLAR VE VİDALAR İNTERNAL FİKSASYON KİLİTLİ PLAK SİSTEMLERİ KİLİTLİ KOMBİNE/KOMPRESYON DELİK, SABİT/DEĞİŞKEN AÇILI 4.0mm VE ÜZERİ VİDALAR İÇİN TİBİA PROKSİMAL ANATOMİK PLAKLARI TİTANYUM/CoCr/KARBON TÜM BOYLAR | 8680628161691 | ORTOVIA PROKSIMAL ANOTOMİK TIBIA LATERAL DL PLAK SAĞ TİTANYUM 11 DELİK | SPİNAMER SAĞLIK ÜRÜNLERİ SAN. VE TEK. LTD. ŞTİ. | 2667269134529 | UYGUN
Ek-3F/4 | TV1930 | PLAKLAR VE VİDALAR İNTERNAL FİKSASYON MİNİMAL İNVAZİV PLAKLAR KİLİTLİ KOMBİNE/KOMPRESYON DELİK, SABİT/DEĞİŞKEN AÇILI 2.5 - 4.0 mm VİDALAR İÇİN FİBULA DİSTAL ANATOMİK PLAKLARI TİTANYUM/CoCr/KARBON TÜM BOYLAR | 8680628161707 | ORTOVIA DİSTAL FIBULA ANOTOMİK NL PLAK SOL TİTANYUM 2 DELİK | SPİNAMER SAĞLIK ÜRÜNLERİ SAN. VE TEK. LTD. ŞTİ. | 2667269134529 | UYGUN
Ek-3F/4 | TV1930 | PLAKLAR VE VİDALAR İNTERNAL FİKSASYON MİNİMAL İNVAZİV PLAKLAR KİLİTLİ KOMBİNE/KOMPRESYON DELİK, SABİT/DEĞİŞKEN AÇILI 2.5 - 4.0 mm VİDALAR İÇİN FİBULA DİSTAL ANATOMİK PLAKLARI TİTANYUM/CoCr/KARBON TÜM BOYLAR | 8680628161714 | ORTOVIA DİSTAL FIBULA ANOTOMİK NL PLAK SOL TİTANYUM 3 DELİK | SPİNAMER SAĞLIK ÜRÜNLERİ SAN. VE TEK. LTD. ŞTİ. | 2667269134529 | UYGUN
Ek-3F/4 | TV1930 | PLAKLAR VE VİDALAR İNTERNAL FİKSASYON MİNİMAL İNVAZİV PLAKLAR KİLİTLİ KOMBİNE/KOMPRESYON DELİK, SABİT/DEĞİŞKEN AÇILI 2.5 - 4.0 mm VİDALAR İÇİN FİBULA DİSTAL ANATOMİK PLAKLARI TİTANYUM/CoCr/KARBON TÜM BOYLAR | 8680628161721 | ORTOVIA DİSTAL FIBULA ANOTOMİK NL PLAK SOL TİTANYUM 7 DELİK | SPİNAMER SAĞLIK ÜRÜNLERİ SAN. VE TEK. LTD. ŞTİ. | 2667269134529 | UYGUN
Ek-3F/4 | TV1930 | PLAKLAR VE VİDALAR İNTERNAL FİKSASYON MİNİMAL İNVAZİV PLAKLAR KİLİTLİ KOMBİNE/KOMPRESYON DELİK, SABİT/DEĞİŞKEN AÇILI 2.5 - 4.0 mm VİDALAR İÇİN FİBULA DİSTAL ANATOMİK PLAKLARI TİTANYUM/CoCr/KARBON TÜM BOYLAR | 8680628161738 | ORTOVIA DİSTAL FIBULA ANOTOMİK NL PLAK SOL TİTANYUM 9 DELİK | SPİNAMER SAĞLIK ÜRÜNLERİ SAN. VE TEK. LTD. ŞTİ. | 2667269134529 | UYGUN
Ek-3F/4 | TV1930 | PLAKLAR VE VİDALAR İNTERNAL FİKSASYON MİNİMAL İNVAZİV PLAKLAR KİLİTLİ KOMBİNE/KOMPRESYON DELİK, SABİT/DEĞİŞKEN AÇILI 2.5 - 4.0 mm VİDALAR İÇİN FİBULA DİSTAL ANATOMİK PLAKLARI TİTANYUM/CoCr/KARBON TÜM BOYLAR | 8680628161745 | ORTOVIA DİSTAL FIBULA ANOTOMİK NL PLAK SAĞ TİTANYUM 2 DELİK | SPİNAMER SAĞLIK ÜRÜNLERİ SAN. VE TEK. LTD. ŞTİ. | 2667269134529 | UYGUN
Ek-3F/4 | TV1930 | PLAKLAR VE VİDALAR İNTERNAL FİKSASYON MİNİMAL İNVAZİV PLAKLAR KİLİTLİ KOMBİNE/KOMPRESYON DELİK, SABİT/DEĞİŞKEN AÇILI 2.5 - 4.0 mm VİDALAR İÇİN FİBULA DİSTAL ANATOMİK PLAKLARI TİTANYUM/CoCr/KARBON TÜM BOYLAR | 8680628161752 | ORTOVIA DİSTAL FIBULA ANOTOMİK NL PLAK SAĞ TİTANYUM 3 DELİK | SPİNAMER SAĞLIK ÜRÜNLERİ SAN. VE TEK. LTD. ŞTİ. | 2667269134529 | UYGUN
Ek-3F/4 | TV1930 | PLAKLAR VE VİDALAR İNTERNAL FİKSASYON MİNİMAL İNVAZİV PLAKLAR KİLİTLİ KOMBİNE/KOMPRESYON DELİK, SABİT/DEĞİŞKEN AÇILI 2.5 - 4.0 mm VİDALAR İÇİN FİBULA DİSTAL ANATOMİK PLAKLARI TİTANYUM/CoCr/KARBON TÜM BOYLAR | 8680628161769 | ORTOVIA DİSTAL FIBULA ANOTOMİK NL PLAK SAĞ TİTANYUM 7 DELİK | SPİNAMER SAĞLIK ÜRÜNLERİ SAN. VE TEK. LTD. ŞTİ. | 2667269134529 | UYGUN
Ek-3F/4 | TV1930 | PLAKLAR VE VİDALAR İNTERNAL FİKSASYON MİNİMAL İNVAZİV PLAKLAR KİLİTLİ KOMBİNE/KOMPRESYON DELİK, SABİT/DEĞİŞKEN AÇILI 2.5 - 4.0 mm VİDALAR İÇİN FİBULA DİSTAL ANATOMİK PLAKLARI TİTANYUM/CoCr/KARBON TÜM BOYLAR | 8680628161776 | ORTOVIA DİSTAL FIBULA ANOTOMİK NL PLAK SAĞ TİTANYUM 9 DELİK | SPİNAMER SAĞLIK ÜRÜNLERİ SAN. VE TEK. LTD. ŞTİ. | 2667269134529 | UYGUN
Ek-3F/4 | TV1770 | PLAKLAR VE VİDALAR İNTERNAL FİKSASYON KİLİTLİ PLAK SİSTEMLERİ KİLİTLİ KOMBİNE/KOMPRESYON DELİK, SABİT/DEĞİŞKEN AÇILI 4.0mm VE ÜZERİ VİDALAR İÇİN TİBİA DİSTAL LATERAL/ANTEROLATERAL ANATOMİK PLAKLARI TİTANYUM/CoCr/KARBON TÜM BOYLAR | 8680628161783 | ORTOVIA DISTAL TIBIA ANOTOMİK LATERAL DL PLAK SOL TİTANYUM 2 DELİK | SPİNAMER SAĞLIK ÜRÜNLERİ SAN. VE TEK. LTD. ŞTİ. | 2667269134529 | UYGUN
Ek-3F/4 | TV1770 | PLAKLAR VE VİDALAR İNTERNAL FİKSASYON KİLİTLİ PLAK SİSTEMLERİ KİLİTLİ KOMBİNE/KOMPRESYON DELİK, SABİT/DEĞİŞKEN AÇILI 4.0mm VE ÜZERİ VİDALAR İÇİN TİBİA DİSTAL LATERAL/ANTEROLATERAL ANATOMİK PLAKLARI TİTANYUM/CoCr/KARBON TÜM BOYLAR | 8680628161790 | ORTOVIA DISTAL TIBIA ANOTOMİK LATERAL DL PLAK SOL TİTANYUM 3 DELİK | SPİNAMER SAĞLIK ÜRÜNLERİ SAN. VE TEK. LTD. ŞTİ. | 2667269134529 | UYGUN
Ek-3F/4 | TV1770 | PLAKLAR VE VİDALAR İNTERNAL FİKSASYON KİLİTLİ PLAK SİSTEMLERİ KİLİTLİ KOMBİNE/KOMPRESYON DELİK, SABİT/DEĞİŞKEN AÇILI 4.0mm VE ÜZERİ VİDALAR İÇİN TİBİA DİSTAL LATERAL/ANTEROLATERAL ANATOMİK PLAKLARI TİTANYUM/CoCr/KARBON TÜM BOYLAR | 8680628161806 | ORTOVIA DISTAL TIBIA ANOTOMİK LATERAL DL PLAK SOL TİTANYUM 7 DELİK | SPİNAMER SAĞLIK ÜRÜNLERİ SAN. VE TEK. LTD. ŞTİ. | 2667269134529 | UYGUN
Ek-3F/4 | TV1770 | PLAKLAR VE VİDALAR İNTERNAL FİKSASYON KİLİTLİ PLAK SİSTEMLERİ KİLİTLİ KOMBİNE/KOMPRESYON DELİK, SABİT/DEĞİŞKEN AÇILI 4.0mm VE ÜZERİ VİDALAR İÇİN TİBİA DİSTAL LATERAL/ANTEROLATERAL ANATOMİK PLAKLARI TİTANYUM/CoCr/KARBON TÜM BOYLAR | 8680628161813 | ORTOVIA DISTAL TIBIA ANOTOMİK LATERAL DL PLAK SOL TİTANYUM 9 DELİK | SPİNAMER SAĞLIK ÜRÜNLERİ SAN. VE TEK. LTD. ŞTİ. | 2667269134529 | UYGUN
Ek-3F/4 | TV1770 | PLAKLAR VE VİDALAR İNTERNAL FİKSASYON KİLİTLİ PLAK SİSTEMLERİ KİLİTLİ KOMBİNE/KOMPRESYON DELİK, SABİT/DEĞİŞKEN AÇILI 4.0mm VE ÜZERİ VİDALAR İÇİN TİBİA DİSTAL LATERAL/ANTEROLATERAL ANATOMİK PLAKLARI TİTANYUM/CoCr/KARBON TÜM BOYLAR | 8680628161820 | ORTOVIA DISTAL TIBIA ANOTOMİK LATERAL DL PLAK SOL TİTANYUM 11 DELİK | SPİNAMER SAĞLIK ÜRÜNLERİ SAN. VE TEK. LTD. ŞTİ. | 2667269134529 | UYGUN
Ek-3F/4 | TV1770 | PLAKLAR VE VİDALAR İNTERNAL FİKSASYON KİLİTLİ PLAK SİSTEMLERİ KİLİTLİ KOMBİNE/KOMPRESYON DELİK, SABİT/DEĞİŞKEN AÇILI 4.0mm VE ÜZERİ VİDALAR İÇİN TİBİA DİSTAL LATERAL/ANTEROLATERAL ANATOMİK PLAKLARI TİTANYUM/CoCr/KARBON TÜM BOYLAR | 8680628161837 | ORTOVIA DISTAL TIBIA ANOTOMİK LATERAL DL PLAK SAĞ TİTANYUM 2 DELİK | SPİNAMER SAĞLIK ÜRÜNLERİ SAN. VE TEK. LTD. ŞTİ. | 2667269134529 | UYGUN
Ek-3F/4 | TV1770 | PLAKLAR VE VİDALAR İNTERNAL FİKSASYON KİLİTLİ PLAK SİSTEMLERİ KİLİTLİ KOMBİNE/KOMPRESYON DELİK, SABİT/DEĞİŞKEN AÇILI 4.0mm VE ÜZERİ VİDALAR İÇİN TİBİA DİSTAL LATERAL/ANTEROLATERAL ANATOMİK PLAKLARI TİTANYUM/CoCr/KARBON TÜM BOYLAR | 8680628161844 | ORTOVIA DISTAL TIBIA ANOTOMİK LATERAL DL PLAK SAĞ TİTANYUM 3 DELİK | SPİNAMER SAĞLIK ÜRÜNLERİ SAN. VE TEK. LTD. ŞTİ. | 2667269134529 | UYGUN
Ek-3F/4 | TV1770 | PLAKLAR VE VİDALAR İNTERNAL FİKSASYON KİLİTLİ PLAK SİSTEMLERİ KİLİTLİ KOMBİNE/KOMPRESYON DELİK, SABİT/DEĞİŞKEN AÇILI 4.0mm VE ÜZERİ VİDALAR İÇİN TİBİA DİSTAL LATERAL/ANTEROLATERAL ANATOMİK PLAKLARI TİTANYUM/CoCr/KARBON TÜM BOYLAR | 8680628161851 | ORTOVIA DISTAL TIBIA ANOTOMİK LATERAL DL PLAK SAĞ TİTANYUM 7 DELİK | SPİNAMER SAĞLIK ÜRÜNLERİ SAN. VE TEK. LTD. ŞTİ. | 2667269134529 | UYGUN
Ek-3F/4 | TV1770 | PLAKLAR VE VİDALAR İNTERNAL FİKSASYON KİLİTLİ PLAK SİSTEMLERİ KİLİTLİ KOMBİNE/KOMPRESYON DELİK, SABİT/DEĞİŞKEN AÇILI 4.0mm VE ÜZERİ VİDALAR İÇİN TİBİA DİSTAL LATERAL/ANTEROLATERAL ANATOMİK PLAKLARI TİTANYUM/CoCr/KARBON TÜM BOYLAR | 8680628161868 | ORTOVIA DISTAL TIBIA ANOTOMİK LATERAL DL PLAK SAĞ TİTANYUM 9 DELİK | SPİNAMER SAĞLIK ÜRÜNLERİ SAN. VE TEK. LTD. ŞTİ. | 2667269134529 | UYGUN
Ek-3F/4 | TV1770 | PLAKLAR VE VİDALAR İNTERNAL FİKSASYON KİLİTLİ PLAK SİSTEMLERİ KİLİTLİ KOMBİNE/KOMPRESYON DELİK, SABİT/DEĞİŞKEN AÇILI 4.0mm VE ÜZERİ VİDALAR İÇİN TİBİA DİSTAL LATERAL/ANTEROLATERAL ANATOMİK PLAKLARI TİTANYUM/CoCr/KARBON TÜM BOYLAR | 8680628161875 | ORTOVIA DISTAL TIBIA ANOTOMİK LATERAL DL PLAK SAĞ TİTANYUM 11 DELİK | SPİNAMER SAĞLIK ÜRÜNLERİ SAN. VE TEK. LTD. ŞTİ. | 2667269134529 | UYGUN
Ek-3F/4 | TV1790 | PLAKLAR VE VİDALAR İNTERNAL FİKSASYON KİLİTLİ PLAK SİSTEMLERİ KİLİTLİ KOMBİNE/KOMPRESYON DELİK, SABİT/DEĞİŞKEN AÇILI 4.0mm VE ÜZERİ VİDALAR İÇİN TİBİA DİSTAL MEDİAL/ANTEROMEDİAL ANATOMİK PLAKLARI TİTANYUM/CoCr/KARBON TÜM BOYLAR | 8680628161882 | ORTOVIA DISTAL TIBIA ANOTOMİK MEDIAL DL PLAK SAĞ TİTANYUM 2 DELİK | SPİNAMER SAĞLIK ÜRÜNLERİ SAN. VE TEK. LTD. ŞTİ. | 2667269134529 | UYGUN
Ek-3F/4 | TV1790 | PLAKLAR VE VİDALAR İNTERNAL FİKSASYON KİLİTLİ PLAK SİSTEMLERİ KİLİTLİ KOMBİNE/KOMPRESYON DELİK, SABİT/DEĞİŞKEN AÇILI 4.0mm VE ÜZERİ VİDALAR İÇİN TİBİA DİSTAL MEDİAL/ANTEROMEDİAL ANATOMİK PLAKLARI TİTANYUM/CoCr/KARBON TÜM BOYLAR | 8680628161899 | ORTOVIA DISTAL TIBIA ANOTOMİK MEDIAL DL PLAK SAĞ TİTANYUM 3 DELİK | SPİNAMER SAĞLIK ÜRÜNLERİ SAN. VE TEK. LTD. ŞTİ. | 2667269134529 | UYGUN
Ek-3F/4 | TV1790 | PLAKLAR VE VİDALAR İNTERNAL FİKSASYON KİLİTLİ PLAK SİSTEMLERİ KİLİTLİ KOMBİNE/KOMPRESYON DELİK, SABİT/DEĞİŞKEN AÇILI 4.0mm VE ÜZERİ VİDALAR İÇİN TİBİA DİSTAL MEDİAL/ANTEROMEDİAL ANATOMİK PLAKLARI TİTANYUM/CoCr/KARBON TÜM BOYLAR | 8680628161905 | ORTOVIA DISTAL TIBIA ANOTOMİK MEDIAL DL PLAK SAĞ TİTANYUM 7 DELİK | SPİNAMER SAĞLIK ÜRÜNLERİ SAN. VE TEK. LTD. ŞTİ. | 2667269134529 | UYGUN
Ek-3F/4 | TV1790 | PLAKLAR VE VİDALAR İNTERNAL FİKSASYON KİLİTLİ PLAK SİSTEMLERİ KİLİTLİ KOMBİNE/KOMPRESYON DELİK, SABİT/DEĞİŞKEN AÇILI 4.0mm VE ÜZERİ VİDALAR İÇİN TİBİA DİSTAL MEDİAL/ANTEROMEDİAL ANATOMİK PLAKLARI TİTANYUM/CoCr/KARBON TÜM BOYLAR | 8680628161912 | ORTOVIA DISTAL TIBIA ANOTOMİK MEDIAL DL PLAK SAĞ TİTANYUM 9 DELİK | SPİNAMER SAĞLIK ÜRÜNLERİ SAN. VE TEK. LTD. ŞTİ. | 2667269134529 | UYGUN
Ek-3F/4 | TV1790 | PLAKLAR VE VİDALAR İNTERNAL FİKSASYON KİLİTLİ PLAK SİSTEMLERİ KİLİTLİ KOMBİNE/KOMPRESYON DELİK, SABİT/DEĞİŞKEN AÇILI 4.0mm VE ÜZERİ VİDALAR İÇİN TİBİA DİSTAL MEDİAL/ANTEROMEDİAL ANATOMİK PLAKLARI TİTANYUM/CoCr/KARBON TÜM BOYLAR | 8680628161929 | ORTOVIA DISTAL TIBIA ANOTOMİK MEDIAL DL PLAK SAĞ TİTANYUM 11 DELİK | SPİNAMER SAĞLIK ÜRÜNLERİ SAN. VE TEK. LTD. ŞTİ. | 2667269134529 | UYGUN
Ek-3F/4 | TV1790 | PLAKLAR VE VİDALAR İNTERNAL FİKSASYON KİLİTLİ PLAK SİSTEMLERİ KİLİTLİ KOMBİNE/KOMPRESYON DELİK, SABİT/DEĞİŞKEN AÇILI 4.0mm VE ÜZERİ VİDALAR İÇİN TİBİA DİSTAL MEDİAL/ANTEROMEDİAL ANATOMİK PLAKLARI TİTANYUM/CoCr/KARBON TÜM BOYLAR | 8680628161936 | ORTOVIA DISTAL TIBIA ANOTOMİK MEDIAL DL PLAK SOL TİTANYUM 2 DELİK | SPİNAMER SAĞLIK ÜRÜNLERİ SAN. VE TEK. LTD. ŞTİ. | 2667269134529 | UYGUN
Ek-3F/4 | TV1790 | PLAKLAR VE VİDALAR İNTERNAL FİKSASYON KİLİTLİ PLAK SİSTEMLERİ KİLİTLİ KOMBİNE/KOMPRESYON DELİK, SABİT/DEĞİŞKEN AÇILI 4.0mm VE ÜZERİ VİDALAR İÇİN TİBİA DİSTAL MEDİAL/ANTEROMEDİAL ANATOMİK PLAKLARI TİTANYUM/CoCr/KARBON TÜM BOYLAR | 8680628161943 | ORTOVIA DISTAL TIBIA ANOTOMİK MEDIAL DL PLAK SOL TİTANYUM 3 DELİK | SPİNAMER SAĞLIK ÜRÜNLERİ SAN. VE TEK. LTD. ŞTİ. | 2667269134529 | UYGUN
Ek-3F/4 | TV1790 | PLAKLAR VE VİDALAR İNTERNAL FİKSASYON KİLİTLİ PLAK SİSTEMLERİ KİLİTLİ KOMBİNE/KOMPRESYON DELİK, SABİT/DEĞİŞKEN AÇILI 4.0mm VE ÜZERİ VİDALAR İÇİN TİBİA DİSTAL MEDİAL/ANTEROMEDİAL ANATOMİK PLAKLARI TİTANYUM/CoCr/KARBON TÜM BOYLAR | 8680628161950 | ORTOVIA DISTAL TIBIA ANOTOMİK MEDIAL DL PLAK SOL TİTANYUM 7 DELİK | SPİNAMER SAĞLIK ÜRÜNLERİ SAN. VE TEK. LTD. ŞTİ. | 2667269134529 | UYGUN
Ek-3F/4 | TV1790 | PLAKLAR VE VİDALAR İNTERNAL FİKSASYON KİLİTLİ PLAK SİSTEMLERİ KİLİTLİ KOMBİNE/KOMPRESYON DELİK, SABİT/DEĞİŞKEN AÇILI 4.0mm VE ÜZERİ VİDALAR İÇİN TİBİA DİSTAL MEDİAL/ANTEROMEDİAL ANATOMİK PLAKLARI TİTANYUM/CoCr/KARBON TÜM BOYLAR | 8680628161967 | ORTOVIA DISTAL TIBIA ANOTOMİK MEDIAL DL PLAK SOL TİTANYUM 9 DELİK | SPİNAMER SAĞLIK ÜRÜNLERİ SAN. VE TEK. LTD. ŞTİ. | 2667269134529 | UYGUN
Ek-3F/4 | TV1790 | PLAKLAR VE VİDALAR İNTERNAL FİKSASYON KİLİTLİ PLAK SİSTEMLERİ KİLİTLİ KOMBİNE/KOMPRESYON DELİK, SABİT/DEĞİŞKEN AÇILI 4.0mm VE ÜZERİ VİDALAR İÇİN TİBİA DİSTAL MEDİAL/ANTEROMEDİAL ANATOMİK PLAKLARI TİTANYUM/CoCr/KARBON TÜM BOYLAR | 8680628161974 | ORTOVIA DISTAL TIBIA ANOTOMİK MEDIAL DL PLAK SOL TİTANYUM 11 DELİK | SPİNAMER SAĞLIK ÜRÜNLERİ SAN. VE TEK. LTD. ŞTİ. | 2667269134529 | UYGUN
Ek-3F/4 | TV1170 | PLAKLAR VE VİDALAR İNTERNAL FİKSASYON KİLİTLEME VİDALARI KİLİTLİ KORTİKAL VİDALAR(DEĞİŞKEN AÇILI/SABİT AÇILI/SFERİK/DİNAMİK) 3.1 - 3.9mm VİDALAR KENDİNDEN YİV VE DELİK AÇAN TİTANYUM/CoCr/KARBON TÜM BOYLAR | 8680628162131 | VS KORTİKAL KİLİTLİ VİDA (TİTANYUM) Ø3.5X52MM | SPİNAMER SAĞLIK ÜRÜNLERİ SAN. VE TEK. LTD. ŞTİ. | 2667269134529 | UYGUN
Ek-3F/4 | TV1170 | PLAKLAR VE VİDALAR İNTERNAL FİKSASYON KİLİTLEME VİDALARI KİLİTLİ KORTİKAL VİDALAR(DEĞİŞKEN AÇILI/SABİT AÇILI/SFERİK/DİNAMİK) 3.1 - 3.9mm VİDALAR KENDİNDEN YİV VE DELİK AÇAN TİTANYUM/CoCr/KARBON TÜM BOYLAR | 8680628162148 | VS KORTİKAL KİLİTLİ VİDA (TİTANYUM) Ø3.5X54MM | SPİNAMER SAĞLIK ÜRÜNLERİ SAN. VE TEK. LTD. ŞTİ. | 2667269134529 | UYGUN
Ek-3F/4 | TV1170 | PLAKLAR VE VİDALAR İNTERNAL FİKSASYON KİLİTLEME VİDALARI KİLİTLİ KORTİKAL VİDALAR(DEĞİŞKEN AÇILI/SABİT AÇILI/SFERİK/DİNAMİK) 3.1 - 3.9mm VİDALAR KENDİNDEN YİV VE DELİK AÇAN TİTANYUM/CoCr/KARBON TÜM BOYLAR | 8680628162155 | VS KORTİKAL KİLİTLİ VİDA (TİTANYUM) Ø3.5X56MM | SPİNAMER SAĞLIK ÜRÜNLERİ SAN. VE TEK. LTD. ŞTİ. | 2667269134529 | UYGUN
Ek-3F/4 | TV1170 | PLAKLAR VE VİDALAR İNTERNAL FİKSASYON KİLİTLEME VİDALARI KİLİTLİ KORTİKAL VİDALAR(DEĞİŞKEN AÇILI/SABİT AÇILI/SFERİK/DİNAMİK) 3.1 - 3.9mm VİDALAR KENDİNDEN YİV VE DELİK AÇAN TİTANYUM/CoCr/KARBON TÜM BOYLAR | 8680628162162 | VS KORTİKAL KİLİTLİ VİDA (TİTANYUM) Ø3.5X58MM | SPİNAMER SAĞLIK ÜRÜNLERİ SAN. VE TEK. LTD. ŞTİ. | 2667269134529 | UYGUN
Ek-3F/4 | TV1170 | PLAKLAR VE VİDALAR İNTERNAL FİKSASYON KİLİTLEME VİDALARI KİLİTLİ KORTİKAL VİDALAR(DEĞİŞKEN AÇILI/SABİT AÇILI/SFERİK/DİNAMİK) 3.1 - 3.9mm VİDALAR KENDİNDEN YİV VE DELİK AÇAN TİTANYUM/CoCr/KARBON TÜM BOYLAR | 8680628162179 | VS KORTİKAL KİLİTLİ VİDA (TİTANYUM) Ø3.5X62MM | SPİNAMER SAĞLIK ÜRÜNLERİ SAN. VE TEK. LTD. ŞTİ. | 2667269134529 | UYGUN
Ek-3F/4 | TV1170 | PLAKLAR VE VİDALAR İNTERNAL FİKSASYON KİLİTLEME VİDALARI KİLİTLİ KORTİKAL VİDALAR(DEĞİŞKEN AÇILI/SABİT AÇILI/SFERİK/DİNAMİK) 3.1 - 3.9mm VİDALAR KENDİNDEN YİV VE DELİK AÇAN TİTANYUM/CoCr/KARBON TÜM BOYLAR | 8680628162186 | VS KORTİKAL KİLİTLİ VİDA (TİTANYUM) Ø3.5X64MM | SPİNAMER SAĞLIK ÜRÜNLERİ SAN. VE TEK. LTD. ŞTİ. | 2667269134529 | UYGUN
Ek-3F/4 | TV1170 | PLAKLAR VE VİDALAR İNTERNAL FİKSASYON KİLİTLEME VİDALARI KİLİTLİ KORTİKAL VİDALAR(DEĞİŞKEN AÇILI/SABİT AÇILI/SFERİK/DİNAMİK) 3.1 - 3.9mm VİDALAR KENDİNDEN YİV VE DELİK AÇAN TİTANYUM/CoCr/KARBON TÜM BOYLAR | 8680628162193 | VS KORTİKAL KİLİTLİ VİDA (TİTANYUM) Ø3.5X66MM | SPİNAMER SAĞLIK ÜRÜNLERİ SAN. VE TEK. LTD. ŞTİ. | 2667269134529 | UYGUN
Ek-3F/4 | TV1170 | PLAKLAR VE VİDALAR İNTERNAL FİKSASYON KİLİTLEME VİDALARI KİLİTLİ KORTİKAL VİDALAR(DEĞİŞKEN AÇILI/SABİT AÇILI/SFERİK/DİNAMİK) 3.1 - 3.9mm VİDALAR KENDİNDEN YİV VE DELİK AÇAN TİTANYUM/CoCr/KARBON TÜM BOYLAR | 8680628162209 | VS KORTİKAL KİLİTLİ VİDA (TİTANYUM) Ø3.5X68MM | SPİNAMER SAĞLIK ÜRÜNLERİ SAN. VE TEK. LTD. ŞTİ. | 2667269134529 | UYGUN
Ek-3F/4 | TV1170 | PLAKLAR VE VİDALAR İNTERNAL FİKSASYON KİLİTLEME VİDALARI KİLİTLİ KORTİKAL VİDALAR(DEĞİŞKEN AÇILI/SABİT AÇILI/SFERİK/DİNAMİK) 3.1 - 3.9mm VİDALAR KENDİNDEN YİV VE DELİK AÇAN TİTANYUM/CoCr/KARBON TÜM BOYLAR | 8680628162216 | VS KORTİKAL KİLİTLİ VİDA (TİTANYUM) Ø3.5X70MM | SPİNAMER SAĞLIK ÜRÜNLERİ SAN. VE TEK. LTD. ŞTİ. | 2667269134529 | UYGUN
Ek-3F/4 | TV2850 | PLAKLAR VE VİDALAR KANÜLLÜ VİDALAMA VİDALAR HERBERT DİZAYN KOMPRESYON VİDASI 1.5 - 4.5mm VİDALAR BAŞSIZ KOMPRESYON VİDASI TİTANYUM/CoCr TÜM BOYLAR | 8680628162339 | ORTOVIA ANT KANÜLLÜ VİDA 7MM YİVLİ(TİTANYUM)Ø2.5X10MM | SPİNAMER SAĞLIK ÜRÜNLERİ SAN. VE TEK. LTD. ŞTİ. | 2667269134529 | UYGUN
Ek-3F/4 | TV2850 | PLAKLAR VE VİDALAR KANÜLLÜ VİDALAMA VİDALAR HERBERT DİZAYN KOMPRESYON VİDASI 1.5 - 4.5mm VİDALAR BAŞSIZ KOMPRESYON VİDASI TİTANYUM/CoCr TÜM BOYLAR | 8680628162346 | ORTOVIA ANT KANÜLLÜ VİDA 7MM YİVLİ(TİTANYUM)Ø2.5X12MM | SPİNAMER SAĞLIK ÜRÜNLERİ SAN. VE TEK. LTD. ŞTİ. | 2667269134529 | UYGUN
Ek-3F/4 | TV2850 | PLAKLAR VE VİDALAR KANÜLLÜ VİDALAMA VİDALAR HERBERT DİZAYN KOMPRESYON VİDASI 1.5 - 4.5mm VİDALAR BAŞSIZ KOMPRESYON VİDASI TİTANYUM/CoCr TÜM BOYLAR | 8680628162353 | ORTOVIA ANT KANÜLLÜ VİDA 7MM YİVLİ(TİTANYUM)Ø2.5X14MM | SPİNAMER SAĞLIK ÜRÜNLERİ SAN. VE TEK. LTD. ŞTİ. | 2667269134529 | UYGUN
Ek-3F/4 | TV2850 | PLAKLAR VE VİDALAR KANÜLLÜ VİDALAMA VİDALAR HERBERT DİZAYN KOMPRESYON VİDASI 1.5 - 4.5mm VİDALAR BAŞSIZ KOMPRESYON VİDASI TİTANYUM/CoCr TÜM BOYLAR | 8680628162360 | ORTOVIA ANT KANÜLLÜ VİDA 7MM YİVLİ(TİTANYUM)Ø3.0X10MM | SPİNAMER SAĞLIK ÜRÜNLERİ SAN. VE TEK. LTD. ŞTİ. | 2667269134529 | UYGUN
Ek-3F/4 | TV2850 | PLAKLAR VE VİDALAR KANÜLLÜ VİDALAMA VİDALAR HERBERT DİZAYN KOMPRESYON VİDASI 1.5 - 4.5mm VİDALAR BAŞSIZ KOMPRESYON VİDASI TİTANYUM/CoCr TÜM BOYLAR | 8680628162377 | ORTOVIA ANT KANÜLLÜ VİDA 7MM YİVLİ(TİTANYUM)Ø3.0X12MM | SPİNAMER SAĞLIK ÜRÜNLERİ SAN. VE TEK. LTD. ŞTİ. | 2667269134529 | UYGUN
Ek-3F/4 | TV2850 | PLAKLAR VE VİDALAR KANÜLLÜ VİDALAMA VİDALAR HERBERT DİZAYN KOMPRESYON VİDASI 1.5 - 4.5mm VİDALAR BAŞSIZ KOMPRESYON VİDASI TİTANYUM/CoCr TÜM BOYLAR | 8680628162384 | ORTOVIA ANT KANÜLLÜ VİDA 7MM YİVLİ(TİTANYUM)Ø3.0X14MM | SPİNAMER SAĞLIK ÜRÜNLERİ SAN. VE TEK. LTD. ŞTİ. | 2667269134529 | UYGUN
Ek-3F/4 | TV2850 | PLAKLAR VE VİDALAR KANÜLLÜ VİDALAMA VİDALAR HERBERT DİZAYN KOMPRESYON VİDASI 1.5 - 4.5mm VİDALAR BAŞSIZ KOMPRESYON VİDASI TİTANYUM/CoCr TÜM BOYLAR | 8680628162391 | ORTOVIA ANT KANÜLLÜ VİDA 10MM YİVLİ(TİTANYUM)Ø3.5X10MM | SPİNAMER SAĞLIK ÜRÜNLERİ SAN. VE TEK. LTD. ŞTİ. | 2667269134529 | UYGUN
Ek-3F/4 | TV2850 | PLAKLAR VE VİDALAR KANÜLLÜ VİDALAMA VİDALAR HERBERT DİZAYN KOMPRESYON VİDASI 1.5 - 4.5mm VİDALAR BAŞSIZ KOMPRESYON VİDASI TİTANYUM/CoCr TÜM BOYLAR | 8680628162407 | ORTOVIA ANT KANÜLLÜ VİDA 10MM YİVLİ(TİTANYUM)Ø3.5X12MM | SPİNAMER SAĞLIK ÜRÜNLERİ SAN. VE TEK. LTD. ŞTİ. | 2667269134529 | UYGUN
Ek-3F/4 | TV2850 | PLAKLAR VE VİDALAR KANÜLLÜ VİDALAMA VİDALAR HERBERT DİZAYN KOMPRESYON VİDASI 1.5 - 4.5mm VİDALAR BAŞSIZ KOMPRESYON VİDASI TİTANYUM/CoCr TÜM BOYLAR | 8680628162414 | ORTOVIA ANT KANÜLLÜ VİDA 10MM YİVLİ(TİTANYUM)Ø3.5X14MM | SPİNAMER SAĞLIK ÜRÜNLERİ SAN. VE TEK. LTD. ŞTİ. | 2667269134529 | UYGUN
Ek-3F/4 | TV2850 | PLAKLAR VE VİDALAR KANÜLLÜ VİDALAMA VİDALAR HERBERT DİZAYN KOMPRESYON VİDASI 1.5 - 4.5mm VİDALAR BAŞSIZ KOMPRESYON VİDASI TİTANYUM/CoCr TÜM BOYLAR | 8680628162421 | ORTOVIA ANT KANÜLLÜ VİDA 10MM YİVLİ(TİTANYUM)Ø3.5X16MM | SPİNAMER SAĞLIK ÜRÜNLERİ SAN. VE TEK. LTD. ŞTİ. | 2667269134529 | UYGUN
Ek-3F/4 | TV2850 | PLAKLAR VE VİDALAR KANÜLLÜ VİDALAMA VİDALAR HERBERT DİZAYN KOMPRESYON VİDASI 1.5 - 4.5mm VİDALAR BAŞSIZ KOMPRESYON VİDASI TİTANYUM/CoCr TÜM BOYLAR | 8680628162438 | ORTOVIA ANT KANÜLLÜ VİDA 10MM YİVLİ(TİTANYUM)Ø3.5X18MM | SPİNAMER SAĞLIK ÜRÜNLERİ SAN. VE TEK. LTD. ŞTİ. | 2667269134529 | UYGUN
Ek-3F/4 | TV1670 | PLAKLAR VE VİDALAR İNTERNAL FİKSASYON KİLİTLİ PLAK SİSTEMLERİ KİLİTLİ KOMBİNE/KOMPRESYON DELİK, SABİT/DEĞİŞKEN AÇILI 4.0mm VE ÜZERİ VİDALAR İÇİN KOMPRESYONLU DAR PLAK/REKONSTRÜKSİYON PLAK TİTANYUM/CoCr/KARBON TÜM BOYLAR | 8680628162445 | ORTOVIA NATILUS NL 4.0MM PLAK TİTANYUM 4 DELİK | SPİNAMER SAĞLIK ÜRÜNLERİ SAN. VE TEK. LTD. ŞTİ. | 2667269134529 | UYGUN
Ek-3F/4 | TV1670 | PLAKLAR VE VİDALAR İNTERNAL FİKSASYON KİLİTLİ PLAK SİSTEMLERİ KİLİTLİ KOMBİNE/KOMPRESYON DELİK, SABİT/DEĞİŞKEN AÇILI 4.0mm VE ÜZERİ VİDALAR İÇİN KOMPRESYONLU DAR PLAK/REKONSTRÜKSİYON PLAK TİTANYUM/CoCr/KARBON TÜM BOYLAR | 8680628162452 | ORTOVIA NATILUS NL 4.0MM PLAK TİTANYUM 6 DELİK | SPİNAMER SAĞLIK ÜRÜNLERİ SAN. VE TEK. LTD. ŞTİ. | 2667269134529 | UYGUN
Ek-3F/4 | TV1670 | PLAKLAR VE VİDALAR İNTERNAL FİKSASYON KİLİTLİ PLAK SİSTEMLERİ KİLİTLİ KOMBİNE/KOMPRESYON DELİK, SABİT/DEĞİŞKEN AÇILI 4.0mm VE ÜZERİ VİDALAR İÇİN KOMPRESYONLU DAR PLAK/REKONSTRÜKSİYON PLAK TİTANYUM/CoCr/KARBON TÜM BOYLAR | 8680628162469 | ORTOVIA NATILUS NL 4.0MM PLAK TİTANYUM 8 DELİK | SPİNAMER SAĞLIK ÜRÜNLERİ SAN. VE TEK. LTD. ŞTİ. | 2667269134529 | UYGUN
Ek-3F/4 | TV1670 | PLAKLAR VE VİDALAR İNTERNAL FİKSASYON KİLİTLİ PLAK SİSTEMLERİ KİLİTLİ KOMBİNE/KOMPRESYON DELİK, SABİT/DEĞİŞKEN AÇILI 4.0mm VE ÜZERİ VİDALAR İÇİN KOMPRESYONLU DAR PLAK/REKONSTRÜKSİYON PLAK TİTANYUM/CoCr/KARBON TÜM BOYLAR | 8680628162476 | ORTOVIA NATILUS NL 4.0MM PLAK TİTANYUM 10 DELİK | SPİNAMER SAĞLIK ÜRÜNLERİ SAN. VE TEK. LTD. ŞTİ. | 2667269134529 | UYGUN
Ek-3F/4 | TV1670 | PLAKLAR VE VİDALAR İNTERNAL FİKSASYON KİLİTLİ PLAK SİSTEMLERİ KİLİTLİ KOMBİNE/KOMPRESYON DELİK, SABİT/DEĞİŞKEN AÇILI 4.0mm VE ÜZERİ VİDALAR İÇİN KOMPRESYONLU DAR PLAK/REKONSTRÜKSİYON PLAK TİTANYUM/CoCr/KARBON TÜM BOYLAR | 8680628162483 | ORTOVIA NATILUS NL 4.0MM PLAK TİTANYUM 12 DELİK | SPİNAMER SAĞLIK ÜRÜNLERİ SAN. VE TEK. LTD. ŞTİ. | 2667269134529 | UYGUN
Ek-3F/4 | TV1670 | PLAKLAR VE VİDALAR İNTERNAL FİKSASYON KİLİTLİ PLAK SİSTEMLERİ KİLİTLİ KOMBİNE/KOMPRESYON DELİK, SABİT/DEĞİŞKEN AÇILI 4.0mm VE ÜZERİ VİDALAR İÇİN KOMPRESYONLU DAR PLAK/REKONSTRÜKSİYON PLAK TİTANYUM/CoCr/KARBON TÜM BOYLAR | 8680628162490 | ORTOVIA NATILUS NL 4.0MM PLAK TİTANYUM 14 DELİK | SPİNAMER SAĞLIK ÜRÜNLERİ SAN. VE TEK. LTD. ŞTİ. | 2667269134529 | UYGUN
Ek-3F/4 | TV1490 | PLAKLAR VE VİDALAR İNTERNAL FİKSASYON KİLİTLİ PLAK SİSTEMLERİ KİLİTLİ KOMBİNE/KOMPRESYON DELİK, SABİT/DEĞİŞKEN AÇILI 2.0 - 3.5mm VİDALAR İÇİN RADİUS/ULNA ŞAFT/KISALTMA/UZATMA PLAKLAR TİTANYUM/CoCr TÜM BOYLAR | 8680628162513 | ORTOVIA NATILUS NL 3.0MM PLAK TİTANYUM 6 DELİK | SPİNAMER SAĞLIK ÜRÜNLERİ SAN. VE TEK. LTD. ŞTİ. | 2667269134529 | UYGUN
Ek-3F/4 | TV1490 | PLAKLAR VE VİDALAR İNTERNAL FİKSASYON KİLİTLİ PLAK SİSTEMLERİ KİLİTLİ KOMBİNE/KOMPRESYON DELİK, SABİT/DEĞİŞKEN AÇILI 2.0 - 3.5mm VİDALAR İÇİN RADİUS/ULNA ŞAFT/KISALTMA/UZATMA PLAKLAR TİTANYUM/CoCr TÜM BOYLAR | 8680628162520 | ORTOVIA NATILUS NL 3.0MM PLAK TİTANYUM 8 DELİK | SPİNAMER SAĞLIK ÜRÜNLERİ SAN. VE TEK. LTD. ŞTİ. | 2667269134529 | UYGUN
Ek-3F/4 | TV1490 | PLAKLAR VE VİDALAR İNTERNAL FİKSASYON KİLİTLİ PLAK SİSTEMLERİ KİLİTLİ KOMBİNE/KOMPRESYON DELİK, SABİT/DEĞİŞKEN AÇILI 2.0 - 3.5mm VİDALAR İÇİN RADİUS/ULNA ŞAFT/KISALTMA/UZATMA PLAKLAR TİTANYUM/CoCr TÜM BOYLAR | 8680628162537 | ORTOVIA NATILUS NL 3.0MM PLAK TİTANYUM 10 DELİK | SPİNAMER SAĞLIK ÜRÜNLERİ SAN. VE TEK. LTD. ŞTİ. | 2667269134529 | UYGUN
Ek-3F/4 | TV1490 | PLAKLAR VE VİDALAR İNTERNAL FİKSASYON KİLİTLİ PLAK SİSTEMLERİ KİLİTLİ KOMBİNE/KOMPRESYON DELİK, SABİT/DEĞİŞKEN AÇILI 2.0 - 3.5mm VİDALAR İÇİN RADİUS/ULNA ŞAFT/KISALTMA/UZATMA PLAKLAR TİTANYUM/CoCr TÜM BOYLAR | 8680628162544 | ORTOVIA NATILUS NL 3.0MM PLAK TİTANYUM 12 DELİK | SPİNAMER SAĞLIK ÜRÜNLERİ SAN. VE TEK. LTD. ŞTİ. | 2667269134529 | UYGUN
Ek-3F/4 | TV1030 | PLAKLAR VE VİDALAR İNTERNAL FİKSASYON VİDALAR KORTİKAL KİLİTSİZ 3.1 - 3.9 mm VİDALAR TÜM ŞEKİL ÖZELLİĞİ TİTANYUM/CoCr/KARBON TÜM BOYLAR | 8680628162650 | VS KORTİKAL VİDA (TİTANYUM) Ø3.5X52MM | SPİNAMER SAĞLIK ÜRÜNLERİ SAN. VE TEK. LTD. ŞTİ. | 2667269134529 | UYGUN
Ek-3F/4 | TV1030 | PLAKLAR VE VİDALAR İNTERNAL FİKSASYON VİDALAR KORTİKAL KİLİTSİZ 3.1 - 3.9 mm VİDALAR TÜM ŞEKİL ÖZELLİĞİ TİTANYUM/CoCr/KARBON TÜM BOYLAR | 8680628162667 | VS KORTİKAL VİDA (TİTANYUM) Ø3.5X54MM | SPİNAMER SAĞLIK ÜRÜNLERİ SAN. VE TEK. LTD. ŞTİ. | 2667269134529 | UYGUN
Ek-3F/4 | TV1030 | PLAKLAR VE VİDALAR İNTERNAL FİKSASYON VİDALAR KORTİKAL KİLİTSİZ 3.1 - 3.9 mm VİDALAR TÜM ŞEKİL ÖZELLİĞİ TİTANYUM/CoCr/KARBON TÜM BOYLAR | 8680628162674 | VS KORTİKAL VİDA (TİTANYUM) Ø3.5X56MM | SPİNAMER SAĞLIK ÜRÜNLERİ SAN. VE TEK. LTD. ŞTİ. | 2667269134529 | UYGUN
Ek-3F/4 | TV1030 | PLAKLAR VE VİDALAR İNTERNAL FİKSASYON VİDALAR KORTİKAL KİLİTSİZ 3.1 - 3.9 mm VİDALAR TÜM ŞEKİL ÖZELLİĞİ TİTANYUM/CoCr/KARBON TÜM BOYLAR | 8680628162681 | VS KORTİKAL VİDA (TİTANYUM) Ø3.5X58MM | SPİNAMER SAĞLIK ÜRÜNLERİ SAN. VE TEK. LTD. ŞTİ. | 2667269134529 | UYGUN
Ek-3F/4 | TV1030 | PLAKLAR VE VİDALAR İNTERNAL FİKSASYON VİDALAR KORTİKAL KİLİTSİZ 3.1 - 3.9 mm VİDALAR TÜM ŞEKİL ÖZELLİĞİ TİTANYUM/CoCr/KARBON TÜM BOYLAR | 8680628162698 | VS KORTİKAL VİDA (TİTANYUM) Ø3.5X62MM | SPİNAMER SAĞLIK ÜRÜNLERİ SAN. VE TEK. LTD. ŞTİ. | 2667269134529 | UYGUN
Ek-3F/4 | TV1030 | PLAKLAR VE VİDALAR İNTERNAL FİKSASYON VİDALAR KORTİKAL KİLİTSİZ 3.1 - 3.9 mm VİDALAR TÜM ŞEKİL ÖZELLİĞİ TİTANYUM/CoCr/KARBON TÜM BOYLAR | 8680628162704 | VS KORTİKAL VİDA (TİTANYUM) Ø3.5X64MM | SPİNAMER SAĞLIK ÜRÜNLERİ SAN. VE TEK. LTD. ŞTİ. | 2667269134529 | UYGUN
Ek-3F/4 | TV1030 | PLAKLAR VE VİDALAR İNTERNAL FİKSASYON VİDALAR KORTİKAL KİLİTSİZ 3.1 - 3.9 mm VİDALAR TÜM ŞEKİL ÖZELLİĞİ TİTANYUM/CoCr/KARBON TÜM BOYLAR | 8680628162711 | VS KORTİKAL VİDA (TİTANYUM) Ø3.5X66MM | SPİNAMER SAĞLIK ÜRÜNLERİ SAN. VE TEK. LTD. ŞTİ. | 2667269134529 | UYGUN
Ek-3F/4 | TV1030 | PLAKLAR VE VİDALAR İNTERNAL FİKSASYON VİDALAR KORTİKAL KİLİTSİZ 3.1 - 3.9 mm VİDALAR TÜM ŞEKİL ÖZELLİĞİ TİTANYUM/CoCr/KARBON TÜM BOYLAR | 8680628162728 | VS KORTİKAL VİDA (TİTANYUM) Ø3.5X68MM | SPİNAMER SAĞLIK ÜRÜNLERİ SAN. VE TEK. LTD. ŞTİ. | 2667269134529 | UYGUN
Ek-3F/4 | TV1030 | PLAKLAR VE VİDALAR İNTERNAL FİKSASYON VİDALAR KORTİKAL KİLİTSİZ 3.1 - 3.9 mm VİDALAR TÜM ŞEKİL ÖZELLİĞİ TİTANYUM/CoCr/KARBON TÜM BOYLAR | 8680628162735 | VS KORTİKAL VİDA (TİTANYUM) Ø3.5X70MM | SPİNAMER SAĞLIK ÜRÜNLERİ SAN. VE TEK. LTD. ŞTİ. | 2667269134529 | UYGUN
Ek-3F/4 | TV3270 | EKSTERNAL FİKSATÖR EKSTERNAL FİKSASYON ÇOK EKSENLİ FİKSATÖRLER HİBRİT ÜNİTELER BARLI KOMPRESYON DİSTRAKSİYON ÜNİTESİ TİTANYUM/KOMPOZİT/KARBON/ALÜMİNYUM TÜM BOYLAR | 8680628163091 | ORTOVİA HİBRİT KOMPRESYON ÜNİTESİ XS | SPİNAMER SAĞLIK ÜRÜNLERİ SAN. VE TEK. LTD. ŞTİ. | 2667269134529 | UYGUN
Ek-3F/4 | TV1610 | PLAKLAR VE VİDALAR İNTERNAL FİKSASYON KİLİTLİ PLAK SİSTEMLERİ KİLİTLİ KOMBİNE/KOMPRESYON DELİK, SABİT/DEĞİŞKEN AÇILI 3.1 - 3.9mm VİDALAR İÇİN 1/3 TÜBÜLER/CLOVERLEAF PLAK/T-PLAK TİTANYUM/CoCr/KARBON TÜM BOYLAR | 8680628163138 | ORTOVİA NATİLUS 1/3 TÜBÜLER PLAK KİLİTLİ 12 DELİK TİTANYUM | SPİNAMER SAĞLIK ÜRÜNLERİ SAN. VE TEK. LTD. ŞTİ. | 2667269134529 | UYGUN
Ek-3F/4 | TV1330 | PLAKLAR VE VİDALAR İNTERNAL FİKSASYON KİLİTLİ PLAK SİSTEMLERİ KİLİTLİ KOMBİNE/KOMPRESYON DELİK, SABİT/DEĞİŞKEN AÇILI 1.0 - 3.0mm VİDALAR İÇİN AYAK PLAKLARI/EL PARMAK PLAKLARI TİTANYUM/CoCr/KARBON TÜM BOYLAR | 8680628163145 | ORTOVİA MİNİ 2MM, KİLİTLİ DÜZ PLAK 4 DELİKLİ TİTANYUM | SPİNAMER SAĞLIK ÜRÜNLERİ SAN. VE TEK. LTD. ŞTİ. | 2667269134529 | UYGUN
Ek-3F/4 | TV1330 | PLAKLAR VE VİDALAR İNTERNAL FİKSASYON KİLİTLİ PLAK SİSTEMLERİ KİLİTLİ KOMBİNE/KOMPRESYON DELİK, SABİT/DEĞİŞKEN AÇILI 1.0 - 3.0mm VİDALAR İÇİN AYAK PLAKLARI/EL PARMAK PLAKLARI TİTANYUM/CoCr/KARBON TÜM BOYLAR | 8680628163152 | ORTOVİA MİNİ 2MM, KİLİTLİ DÜZ PLAK 5 DELİKLİ TİTANYUM | SPİNAMER SAĞLIK ÜRÜNLERİ SAN. VE TEK. LTD. ŞTİ. | 2667269134529 | UYGUN
Ek-3F/4 | TV1330 | PLAKLAR VE VİDALAR İNTERNAL FİKSASYON KİLİTLİ PLAK SİSTEMLERİ KİLİTLİ KOMBİNE/KOMPRESYON DELİK, SABİT/DEĞİŞKEN AÇILI 1.0 - 3.0mm VİDALAR İÇİN AYAK PLAKLARI/EL PARMAK PLAKLARI TİTANYUM/CoCr/KARBON TÜM BOYLAR | 8680628163169 | ORTOVİA MİNİ 2MM, KİLİTLİ DÜZ PLAK 6 DELİKLİ TİTANYUM | SPİNAMER SAĞLIK ÜRÜNLERİ SAN. VE TEK. LTD. ŞTİ. | 2667269134529 | UYGUN
Ek-3F/4 | TV1330 | PLAKLAR VE VİDALAR İNTERNAL FİKSASYON KİLİTLİ PLAK SİSTEMLERİ KİLİTLİ KOMBİNE/KOMPRESYON DELİK, SABİT/DEĞİŞKEN AÇILI 1.0 - 3.0mm VİDALAR İÇİN AYAK PLAKLARI/EL PARMAK PLAKLARI TİTANYUM/CoCr/KARBON TÜM BOYLAR | 8680628163176 | ORTOVİA MİNİ 2MM, KİLİTLİ DÜZ PLAK 7 DELİKLİ TİTANYUM | SPİNAMER SAĞLIK ÜRÜNLERİ SAN. VE TEK. LTD. ŞTİ. | 2667269134529 | UYGUN
Ek-3F/4 | TV1330 | PLAKLAR VE VİDALAR İNTERNAL FİKSASYON KİLİTLİ PLAK SİSTEMLERİ KİLİTLİ KOMBİNE/KOMPRESYON DELİK, SABİT/DEĞİŞKEN AÇILI 1.0 - 3.0mm VİDALAR İÇİN AYAK PLAKLARI/EL PARMAK PLAKLARI TİTANYUM/CoCr/KARBON TÜM BOYLAR | 8680628163183 | ORTOVİA MİNİ 2MM, KİLİTLİ DÜZ PLAK 8 DELİKLİ TİTANYUM | SPİNAMER SAĞLIK ÜRÜNLERİ SAN. VE TEK. LTD. ŞTİ. | 2667269134529 | UYGUN
Ek-3F/4 | TV1330 | PLAKLAR VE VİDALAR İNTERNAL FİKSASYON KİLİTLİ PLAK SİSTEMLERİ KİLİTLİ KOMBİNE/KOMPRESYON DELİK, SABİT/DEĞİŞKEN AÇILI 1.0 - 3.0mm VİDALAR İÇİN AYAK PLAKLARI/EL PARMAK PLAKLARI TİTANYUM/CoCr/KARBON TÜM BOYLAR | 8680628163190 | ORTOVİA MİNİ 2MM, KİLİTLİ L PLAK 2 DELİKLİ TİTANYUM | SPİNAMER SAĞLIK ÜRÜNLERİ SAN. VE TEK. LTD. ŞTİ. | 2667269134529 | UYGUN
Ek-3F/4 | TV1330 | PLAKLAR VE VİDALAR İNTERNAL FİKSASYON KİLİTLİ PLAK SİSTEMLERİ KİLİTLİ KOMBİNE/KOMPRESYON DELİK, SABİT/DEĞİŞKEN AÇILI 1.0 - 3.0mm VİDALAR İÇİN AYAK PLAKLARI/EL PARMAK PLAKLARI TİTANYUM/CoCr/KARBON TÜM BOYLAR | 8680628163206 | ORTOVİA MİNİ 2MM, KİLİTLİ L PLAK 3 DELİKLİ TİTANYUM | SPİNAMER SAĞLIK ÜRÜNLERİ SAN. VE TEK. LTD. ŞTİ. | 2667269134529 | UYGUN
Ek-3F/4 | TV1330 | PLAKLAR VE VİDALAR İNTERNAL FİKSASYON KİLİTLİ PLAK SİSTEMLERİ KİLİTLİ KOMBİNE/KOMPRESYON DELİK, SABİT/DEĞİŞKEN AÇILI 1.0 - 3.0mm VİDALAR İÇİN AYAK PLAKLARI/EL PARMAK PLAKLARI TİTANYUM/CoCr/KARBON TÜM BOYLAR | 8680628163213 | ORTOVİA MİNİ 2MM, KİLİTLİ L PLAK 4 DELİKLİ TİTANYUM | SPİNAMER SAĞLIK ÜRÜNLERİ SAN. VE TEK. LTD. ŞTİ. | 2667269134529 | UYGUN
Ek-3F/4 | TV1330 | PLAKLAR VE VİDALAR İNTERNAL FİKSASYON KİLİTLİ PLAK SİSTEMLERİ KİLİTLİ KOMBİNE/KOMPRESYON DELİK, SABİT/DEĞİŞKEN AÇILI 1.0 - 3.0mm VİDALAR İÇİN AYAK PLAKLARI/EL PARMAK PLAKLARI TİTANYUM/CoCr/KARBON TÜM BOYLAR | 8680628163220 | ORTOVİA MİNİ 2MM, KİLİTLİ L PLAK 5 DELİKLİ TİTANYUM | SPİNAMER SAĞLIK ÜRÜNLERİ SAN. VE TEK. LTD. ŞTİ. | 2667269134529 | UYGUN
Ek-3F/4 | TV1330 | PLAKLAR VE VİDALAR İNTERNAL FİKSASYON KİLİTLİ PLAK SİSTEMLERİ KİLİTLİ KOMBİNE/KOMPRESYON DELİK, SABİT/DEĞİŞKEN AÇILI 1.0 - 3.0mm VİDALAR İÇİN AYAK PLAKLARI/EL PARMAK PLAKLARI TİTANYUM/CoCr/KARBON TÜM BOYLAR | 8680628163237 | ORTOVİA MİNİ 2MM, KİLİTLİ L PLAK 6 DELİKLİ TİTANYUM | SPİNAMER SAĞLIK ÜRÜNLERİ SAN. VE TEK. LTD. ŞTİ. | 2667269134529 | UYGUN
Ek-3F/4 | TV1330 | PLAKLAR VE VİDALAR İNTERNAL FİKSASYON KİLİTLİ PLAK SİSTEMLERİ KİLİTLİ KOMBİNE/KOMPRESYON DELİK, SABİT/DEĞİŞKEN AÇILI 1.0 - 3.0mm VİDALAR İÇİN AYAK PLAKLARI/EL PARMAK PLAKLARI TİTANYUM/CoCr/KARBON TÜM BOYLAR | 8680628163244 | ORTOVİA MİNİ 2MM, KİLİTLİ L PLAK 7 DELİKLİ TİTANYUM | SPİNAMER SAĞLIK ÜRÜNLERİ SAN. VE TEK. LTD. ŞTİ. | 2667269134529 | UYGUN
Ek-3F/4 | TV1330 | PLAKLAR VE VİDALAR İNTERNAL FİKSASYON KİLİTLİ PLAK SİSTEMLERİ KİLİTLİ KOMBİNE/KOMPRESYON DELİK, SABİT/DEĞİŞKEN AÇILI 1.0 - 3.0mm VİDALAR İÇİN AYAK PLAKLARI/EL PARMAK PLAKLARI TİTANYUM/CoCr/KARBON TÜM BOYLAR | 8680628163251 | ORTOVİA MİNİ 2MM, KİLİTLİ T PLAK 2 DELİKLİ TİTANYUM | SPİNAMER SAĞLIK ÜRÜNLERİ SAN. VE TEK. LTD. ŞTİ. | 2667269134529 | UYGUN
Ek-3F/4 | TV1330 | PLAKLAR VE VİDALAR İNTERNAL FİKSASYON KİLİTLİ PLAK SİSTEMLERİ KİLİTLİ KOMBİNE/KOMPRESYON DELİK, SABİT/DEĞİŞKEN AÇILI 1.0 - 3.0mm VİDALAR İÇİN AYAK PLAKLARI/EL PARMAK PLAKLARI TİTANYUM/CoCr/KARBON TÜM BOYLAR | 8680628163268 | ORTOVİA MİNİ 2MM, KİLİTLİ T PLAK 3 DELİKLİ TİTANYUM | SPİNAMER SAĞLIK ÜRÜNLERİ SAN. VE TEK. LTD. ŞTİ. | 2667269134529 | UYGUN
Ek-3F/4 | TV1330 | PLAKLAR VE VİDALAR İNTERNAL FİKSASYON KİLİTLİ PLAK SİSTEMLERİ KİLİTLİ KOMBİNE/KOMPRESYON DELİK, SABİT/DEĞİŞKEN AÇILI 1.0 - 3.0mm VİDALAR İÇİN AYAK PLAKLARI/EL PARMAK PLAKLARI TİTANYUM/CoCr/KARBON TÜM BOYLAR | 8680628163275 | ORTOVİA MİNİ 2MM, KİLİTLİ T PLAK 4 DELİKLİ TİTANYUM | SPİNAMER SAĞLIK ÜRÜNLERİ SAN. VE TEK. LTD. ŞTİ. | 2667269134529 | UYGUN
Ek-3F/4 | TV1330 | PLAKLAR VE VİDALAR İNTERNAL FİKSASYON KİLİTLİ PLAK SİSTEMLERİ KİLİTLİ KOMBİNE/KOMPRESYON DELİK, SABİT/DEĞİŞKEN AÇILI 1.0 - 3.0mm VİDALAR İÇİN AYAK PLAKLARI/EL PARMAK PLAKLARI TİTANYUM/CoCr/KARBON TÜM BOYLAR | 8680628163282 | ORTOVİA MİNİ 2MM, KİLİTLİ T PLAK 5 DELİKLİ TİTANYUM | SPİNAMER SAĞLIK ÜRÜNLERİ SAN. VE TEK. LTD. ŞTİ. | 2667269134529 | UYGUN
Ek-3F/4 | TV1330 | PLAKLAR VE VİDALAR İNTERNAL FİKSASYON KİLİTLİ PLAK SİSTEMLERİ KİLİTLİ KOMBİNE/KOMPRESYON DELİK, SABİT/DEĞİŞKEN AÇILI 1.0 - 3.0mm VİDALAR İÇİN AYAK PLAKLARI/EL PARMAK PLAKLARI TİTANYUM/CoCr/KARBON TÜM BOYLAR | 8680628163299 | ORTOVİA MİNİ 2MM, KİLİTLİ T PLAK 6 DELİKLİ TİTANYUM | SPİNAMER SAĞLIK ÜRÜNLERİ SAN. VE TEK. LTD. ŞTİ. | 2667269134529 | UYGUN
Ek-3F/4 | TV1330 | PLAKLAR VE VİDALAR İNTERNAL FİKSASYON KİLİTLİ PLAK SİSTEMLERİ KİLİTLİ KOMBİNE/KOMPRESYON DELİK, SABİT/DEĞİŞKEN AÇILI 1.0 - 3.0mm VİDALAR İÇİN AYAK PLAKLARI/EL PARMAK PLAKLARI TİTANYUM/CoCr/KARBON TÜM BOYLAR | 8680628163305 | ORTOVİA MİNİ 2MM, KİLİTLİ T PLAK 7 DELİKLİ TİTANYUM | SPİNAMER SAĞLIK ÜRÜNLERİ SAN. VE TEK. LTD. ŞTİ. | 2667269134529 | UYGUN
Ek-3F/4 | TV1310 | PLAKLAR VE VİDALAR İNTERNAL FİKSASYON VİDALAR VE PİNLER KİLİTLİ PİN/PEG (DEĞİŞKEN AÇILI/SABİT AÇILI/SFERİK/DİNAMİK) 1.0 - 3.0mm VİDALAR KENDİNDEN YİV VE DELİK AÇAN TİTANYUM/CoCr TÜM BOYLAR | 8680628163749 | ORTOVİA PEG VİDA KİLİTLİ (TİTANYUM) Ø2.7X20MM | SPİNAMER SAĞLIK ÜRÜNLERİ SAN. VE TEK. LTD. ŞTİ. | 2667269134529 | UYGUN
Ek-3F/4 | TV1310 | PLAKLAR VE VİDALAR İNTERNAL FİKSASYON VİDALAR VE PİNLER KİLİTLİ PİN/PEG (DEĞİŞKEN AÇILI/SABİT AÇILI/SFERİK/DİNAMİK) 1.0 - 3.0mm VİDALAR KENDİNDEN YİV VE DELİK AÇAN TİTANYUM/CoCr TÜM BOYLAR | 8680628163756 | ORTOVİA PEG VİDA KİLİTLİ (TİTANYUM) Ø2.7X22MM | SPİNAMER SAĞLIK ÜRÜNLERİ SAN. VE TEK. LTD. ŞTİ. | 2667269134529 | UYGUN
Ek-3F/4 | TV1310 | PLAKLAR VE VİDALAR İNTERNAL FİKSASYON VİDALAR VE PİNLER KİLİTLİ PİN/PEG (DEĞİŞKEN AÇILI/SABİT AÇILI/SFERİK/DİNAMİK) 1.0 - 3.0mm VİDALAR KENDİNDEN YİV VE DELİK AÇAN TİTANYUM/CoCr TÜM BOYLAR | 8680628163763 | ORTOVİA PEG VİDA KİLİTLİ (TİTANYUM) Ø2.7X24MM | SPİNAMER SAĞLIK ÜRÜNLERİ SAN. VE TEK. LTD. ŞTİ. | 2667269134529 | UYGUN
Ek-3F/4 | TV1310 | PLAKLAR VE VİDALAR İNTERNAL FİKSASYON VİDALAR VE PİNLER KİLİTLİ PİN/PEG (DEĞİŞKEN AÇILI/SABİT AÇILI/SFERİK/DİNAMİK) 1.0 - 3.0mm VİDALAR KENDİNDEN YİV VE DELİK AÇAN TİTANYUM/CoCr TÜM BOYLAR | 8680628163770 | ORTOVİA PEG VİDA KİLİTLİ (TİTANYUM) Ø2.7X26MM | SPİNAMER SAĞLIK ÜRÜNLERİ SAN. VE TEK. LTD. ŞTİ. | 2667269134529 | UYGUN
Ek-3F/4 | TV1310 | PLAKLAR VE VİDALAR İNTERNAL FİKSASYON VİDALAR VE PİNLER KİLİTLİ PİN/PEG (DEĞİŞKEN AÇILI/SABİT AÇILI/SFERİK/DİNAMİK) 1.0 - 3.0mm VİDALAR KENDİNDEN YİV VE DELİK AÇAN TİTANYUM/CoCr TÜM BOYLAR | 8680628163787 | ORTOVİA PEG VİDA KİLİTLİ (TİTANYUM) Ø2.7X28MM | SPİNAMER SAĞLIK ÜRÜNLERİ SAN. VE TEK. LTD. ŞTİ. | 2667269134529 | UYGUN
Ek-3F/4 | TV1310 | PLAKLAR VE VİDALAR İNTERNAL FİKSASYON VİDALAR VE PİNLER KİLİTLİ PİN/PEG (DEĞİŞKEN AÇILI/SABİT AÇILI/SFERİK/DİNAMİK) 1.0 - 3.0mm VİDALAR KENDİNDEN YİV VE DELİK AÇAN TİTANYUM/CoCr TÜM BOYLAR | 8680628163794 | ORTOVİA PEG VİDA KİLİTLİ (TİTANYUM) Ø2.7X30MM | SPİNAMER SAĞLIK ÜRÜNLERİ SAN. VE TEK. LTD. ŞTİ. | 2667269134529 | UYGUN
Ek-3F/4 | TV1350 | PLAKLAR VE VİDALAR İNTERNAL FİKSASYON KİLİTLİ PLAK SİSTEMLERİ KİLİTLİ KOMBİNE/KOMPRESYON DELİK, SABİT/DEĞİŞKEN AÇILI 1.0 - 3.5mm VİDALAR İÇİN FÜZYON PARMAK/HALLUKS VALGUS PLAKLARI/OSTEOTOMİ PLAKLARI TİTANYUM/CoCr/KARBON TÜM BOYLAR | 8680628163800 | ORTOVİA HALUS VAGUS OSTEOTOMY PLAK SAĞ (TİTANYUM) 2 DELİK | SPİNAMER SAĞLIK ÜRÜNLERİ SAN. VE TEK. LTD. ŞTİ. | 2667269134529 | UYGUN
Ek-3F/4 | TV1350 | PLAKLAR VE VİDALAR İNTERNAL FİKSASYON KİLİTLİ PLAK SİSTEMLERİ KİLİTLİ KOMBİNE/KOMPRESYON DELİK, SABİT/DEĞİŞKEN AÇILI 1.0 - 3.5mm VİDALAR İÇİN FÜZYON PARMAK/HALLUKS VALGUS PLAKLARI/OSTEOTOMİ PLAKLARI TİTANYUM/CoCr/KARBON TÜM BOYLAR | 8680628163817 | ORTOVİA HALUS VAGUS OSTEOTOMY PLAK SAĞ (TİTANYUM) 3 DELİK | SPİNAMER SAĞLIK ÜRÜNLERİ SAN. VE TEK. LTD. ŞTİ. | 2667269134529 | UYGUN
Ek-3F/4 | TV1350 | PLAKLAR VE VİDALAR İNTERNAL FİKSASYON KİLİTLİ PLAK SİSTEMLERİ KİLİTLİ KOMBİNE/KOMPRESYON DELİK, SABİT/DEĞİŞKEN AÇILI 1.0 - 3.5mm VİDALAR İÇİN FÜZYON PARMAK/HALLUKS VALGUS PLAKLARI/OSTEOTOMİ PLAKLARI TİTANYUM/CoCr/KARBON TÜM BOYLAR | 8680628163824 | ORTOVİA HALUS VAGUS OSTEOTOMY PLAK SAĞ (TİTANYUM) 4 DELİK | SPİNAMER SAĞLIK ÜRÜNLERİ SAN. VE TEK. LTD. ŞTİ. | 2667269134529 | UYGUN
Ek-3F/4 | TV1350 | PLAKLAR VE VİDALAR İNTERNAL FİKSASYON KİLİTLİ PLAK SİSTEMLERİ KİLİTLİ KOMBİNE/KOMPRESYON DELİK, SABİT/DEĞİŞKEN AÇILI 1.0 - 3.5mm VİDALAR İÇİN FÜZYON PARMAK/HALLUKS VALGUS PLAKLARI/OSTEOTOMİ PLAKLARI TİTANYUM/CoCr/KARBON TÜM BOYLAR | 8680628163831 | ORTOVİA HALUS VAGUS OSTEOTOMY PLAK SAĞ (TİTANYUM) 5 DELİK | SPİNAMER SAĞLIK ÜRÜNLERİ SAN. VE TEK. LTD. ŞTİ. | 2667269134529 | UYGUN
Ek-3F/4 | TV1350 | PLAKLAR VE VİDALAR İNTERNAL FİKSASYON KİLİTLİ PLAK SİSTEMLERİ KİLİTLİ KOMBİNE/KOMPRESYON DELİK, SABİT/DEĞİŞKEN AÇILI 1.0 - 3.5mm VİDALAR İÇİN FÜZYON PARMAK/HALLUKS VALGUS PLAKLARI/OSTEOTOMİ PLAKLARI TİTANYUM/CoCr/KARBON TÜM BOYLAR | 8680628163848 | ORTOVİA HALUS VAGUS OSTEOTOMY PLAK SOL (TİTANYUM) 2 DELİK | SPİNAMER SAĞLIK ÜRÜNLERİ SAN. VE TEK. LTD. ŞTİ. | 2667269134529 | UYGUN
Ek-3F/4 | TV1350 | PLAKLAR VE VİDALAR İNTERNAL FİKSASYON KİLİTLİ PLAK SİSTEMLERİ KİLİTLİ KOMBİNE/KOMPRESYON DELİK, SABİT/DEĞİŞKEN AÇILI 1.0 - 3.5mm VİDALAR İÇİN FÜZYON PARMAK/HALLUKS VALGUS PLAKLARI/OSTEOTOMİ PLAKLARI TİTANYUM/CoCr/KARBON TÜM BOYLAR | 8680628163855 | ORTOVİA HALUS VAGUS OSTEOTOMY PLAK SOL (TİTANYUM) 3 DELİK | SPİNAMER SAĞLIK ÜRÜNLERİ SAN. VE TEK. LTD. ŞTİ. | 2667269134529 | UYGUN
Ek-3F/4 | TV1350 | PLAKLAR VE VİDALAR İNTERNAL FİKSASYON KİLİTLİ PLAK SİSTEMLERİ KİLİTLİ KOMBİNE/KOMPRESYON DELİK, SABİT/DEĞİŞKEN AÇILI 1.0 - 3.5mm VİDALAR İÇİN FÜZYON PARMAK/HALLUKS VALGUS PLAKLARI/OSTEOTOMİ PLAKLARI TİTANYUM/CoCr/KARBON TÜM BOYLAR | 8680628163862 | ORTOVİA HALUS VAGUS OSTEOTOMY PLAK SOL (TİTANYUM) 4 DELİK | SPİNAMER SAĞLIK ÜRÜNLERİ SAN. VE TEK. LTD. ŞTİ. | 2667269134529 | UYGUN
Ek-3F/4 | TV1350 | PLAKLAR VE VİDALAR İNTERNAL FİKSASYON KİLİTLİ PLAK SİSTEMLERİ KİLİTLİ KOMBİNE/KOMPRESYON DELİK, SABİT/DEĞİŞKEN AÇILI 1.0 - 3.5mm VİDALAR İÇİN FÜZYON PARMAK/HALLUKS VALGUS PLAKLARI/OSTEOTOMİ PLAKLARI TİTANYUM/CoCr/KARBON TÜM BOYLAR | 8680628163879 | ORTOVİA HALUS VAGUS OSTEOTOMY PLAK SOL (TİTANYUM) 5 DELİK | SPİNAMER SAĞLIK ÜRÜNLERİ SAN. VE TEK. LTD. ŞTİ. | 2667269134529 | UYGUN
Ek-3F/4 | TV1510 | PLAKLAR VE VİDALAR İNTERNAL FİKSASYON KİLİTLİ PLAK SİSTEMLERİ KİLİTLİ KOMBİNE/KOMPRESYON DELİK, SABİT/DEĞİŞKEN AÇILI 2.0 - 3.5mm VİDALAR İÇİN ULNA DİSTAL ANATOMİK PLAKLAR TİTANYUM/CoCr TÜM BOYLAR | 8680628163886 | ORTOVİA DİSTAL ULNA PLAK SOL (TİTANYUM) 2 DELİK | SPİNAMER SAĞLIK ÜRÜNLERİ SAN. VE TEK. LTD. ŞTİ. | 2667269134529 | UYGUN
Ek-3F/4 | TV1510 | PLAKLAR VE VİDALAR İNTERNAL FİKSASYON KİLİTLİ PLAK SİSTEMLERİ KİLİTLİ KOMBİNE/KOMPRESYON DELİK, SABİT/DEĞİŞKEN AÇILI 2.0 - 3.5mm VİDALAR İÇİN ULNA DİSTAL ANATOMİK PLAKLAR TİTANYUM/CoCr TÜM BOYLAR | 8680628163893 | ORTOVİA DİSTAL ULNA PLAK SOL (TİTANYUM) 3 DELİK | SPİNAMER SAĞLIK ÜRÜNLERİ SAN. VE TEK. LTD. ŞTİ. | 2667269134529 | UYGUN
Ek-3F/4 | TV1510 | PLAKLAR VE VİDALAR İNTERNAL FİKSASYON KİLİTLİ PLAK SİSTEMLERİ KİLİTLİ KOMBİNE/KOMPRESYON DELİK, SABİT/DEĞİŞKEN AÇILI 2.0 - 3.5mm VİDALAR İÇİN ULNA DİSTAL ANATOMİK PLAKLAR TİTANYUM/CoCr TÜM BOYLAR | 8680628163909 | ORTOVİA DİSTAL ULNA PLAK SOL (TİTANYUM) 4 DELİK | SPİNAMER SAĞLIK ÜRÜNLERİ SAN. VE TEK. LTD. ŞTİ. | 2667269134529 | UYGUN
Ek-3F/4 | TV1510 | PLAKLAR VE VİDALAR İNTERNAL FİKSASYON KİLİTLİ PLAK SİSTEMLERİ KİLİTLİ KOMBİNE/KOMPRESYON DELİK, SABİT/DEĞİŞKEN AÇILI 2.0 - 3.5mm VİDALAR İÇİN ULNA DİSTAL ANATOMİK PLAKLAR TİTANYUM/CoCr TÜM BOYLAR | 8680628163916 | ORTOVİA DİSTAL ULNA PLAK SOL (TİTANYUM) 5 DELİK | SPİNAMER SAĞLIK ÜRÜNLERİ SAN. VE TEK. LTD. ŞTİ. | 2667269134529 | UYGUN
Ek-3F/4 | TV1510 | PLAKLAR VE VİDALAR İNTERNAL FİKSASYON KİLİTLİ PLAK SİSTEMLERİ KİLİTLİ KOMBİNE/KOMPRESYON DELİK, SABİT/DEĞİŞKEN AÇILI 2.0 - 3.5mm VİDALAR İÇİN ULNA DİSTAL ANATOMİK PLAKLAR TİTANYUM/CoCr TÜM BOYLAR | 8680628163923 | ORTOVİA DİSTAL ULNA PLAK SOL (TİTANYUM) 6 DELİK | SPİNAMER SAĞLIK ÜRÜNLERİ SAN. VE TEK. LTD. ŞTİ. | 2667269134529 | UYGUN
Ek-3F/4 | TV1510 | PLAKLAR VE VİDALAR İNTERNAL FİKSASYON KİLİTLİ PLAK SİSTEMLERİ KİLİTLİ KOMBİNE/KOMPRESYON DELİK, SABİT/DEĞİŞKEN AÇILI 2.0 - 3.5mm VİDALAR İÇİN ULNA DİSTAL ANATOMİK PLAKLAR TİTANYUM/CoCr TÜM BOYLAR | 8680628163930 | ORTOVİA DİSTAL ULNA PLAK SAĞ (TİTANYUM) 2 DELİK | SPİNAMER SAĞLIK ÜRÜNLERİ SAN. VE TEK. LTD. ŞTİ. | 2667269134529 | UYGUN
Ek-3F/4 | TV1510 | PLAKLAR VE VİDALAR İNTERNAL FİKSASYON KİLİTLİ PLAK SİSTEMLERİ KİLİTLİ KOMBİNE/KOMPRESYON DELİK, SABİT/DEĞİŞKEN AÇILI 2.0 - 3.5mm VİDALAR İÇİN ULNA DİSTAL ANATOMİK PLAKLAR TİTANYUM/CoCr TÜM BOYLAR | 8680628163947 | ORTOVİA DİSTAL ULNA PLAK SAĞ (TİTANYUM) 3 DELİK | SPİNAMER SAĞLIK ÜRÜNLERİ SAN. VE TEK. LTD. ŞTİ. | 2667269134529 | UYGUN
Ek-3F/4 | TV1510 | PLAKLAR VE VİDALAR İNTERNAL FİKSASYON KİLİTLİ PLAK SİSTEMLERİ KİLİTLİ KOMBİNE/KOMPRESYON DELİK, SABİT/DEĞİŞKEN AÇILI 2.0 - 3.5mm VİDALAR İÇİN ULNA DİSTAL ANATOMİK PLAKLAR TİTANYUM/CoCr TÜM BOYLAR | 8680628163954 | ORTOVİA DİSTAL ULNA PLAK SAĞ (TİTANYUM) 4 DELİK | SPİNAMER SAĞLIK ÜRÜNLERİ SAN. VE TEK. LTD. ŞTİ. | 2667269134529 | UYGUN
Ek-3F/4 | TV1510 | PLAKLAR VE VİDALAR İNTERNAL FİKSASYON KİLİTLİ PLAK SİSTEMLERİ KİLİTLİ KOMBİNE/KOMPRESYON DELİK, SABİT/DEĞİŞKEN AÇILI 2.0 - 3.5mm VİDALAR İÇİN ULNA DİSTAL ANATOMİK PLAKLAR TİTANYUM/CoCr TÜM BOYLAR | 8680628163961 | ORTOVİA DİSTAL ULNA PLAK SAĞ (TİTANYUM) 5 DELİK | SPİNAMER SAĞLIK ÜRÜNLERİ SAN. VE TEK. LTD. ŞTİ. | 2667269134529 | UYGUN
Ek-3F/4 | TV1510 | PLAKLAR VE VİDALAR İNTERNAL FİKSASYON KİLİTLİ PLAK SİSTEMLERİ KİLİTLİ KOMBİNE/KOMPRESYON DELİK, SABİT/DEĞİŞKEN AÇILI 2.0 - 3.5mm VİDALAR İÇİN ULNA DİSTAL ANATOMİK PLAKLAR TİTANYUM/CoCr TÜM BOYLAR | 8680628163978 | ORTOVİA DİSTAL ULNA PLAK SAĞ (TİTANYUM) 6 DELİK | SPİNAMER SAĞLIK ÜRÜNLERİ SAN. VE TEK. LTD. ŞTİ. | 2667269134529 | UYGUN
Ek-3F/4 | TV1590 | PLAKLAR VE VİDALAR İNTERNAL FİKSASYON KİLİTLİ PLAK SİSTEMLERİ KİLİTLİ KOMBİNE/KOMPRESYON DELİK, SABİT/DEĞİŞKEN AÇILI 2.5 - 4.0mm VİDALAR İÇİN SKAPULA PLAK TİTANYUM/CoCr/KARBON TÜM BOYLAR | 8680628163985 | ORTOVİA SKAPULA PLAK SAĞ TİTANYUM 2 DELİK | SPİNAMER SAĞLIK ÜRÜNLERİ SAN. VE TEK. LTD. ŞTİ. | 2667269134529 | UYGUN
Ek-3F/4 | TV1590 | PLAKLAR VE VİDALAR İNTERNAL FİKSASYON KİLİTLİ PLAK SİSTEMLERİ KİLİTLİ KOMBİNE/KOMPRESYON DELİK, SABİT/DEĞİŞKEN AÇILI 2.5 - 4.0mm VİDALAR İÇİN SKAPULA PLAK TİTANYUM/CoCr/KARBON TÜM BOYLAR | 8680628163992 | ORTOVİA SKAPULA PLAK SAĞ TİTANYUM 3 DELİK | SPİNAMER SAĞLIK ÜRÜNLERİ SAN. VE TEK. LTD. ŞTİ. | 2667269134529 | UYGUN
Ek-3F/4 | TV1590 | PLAKLAR VE VİDALAR İNTERNAL FİKSASYON KİLİTLİ PLAK SİSTEMLERİ KİLİTLİ KOMBİNE/KOMPRESYON DELİK, SABİT/DEĞİŞKEN AÇILI 2.5 - 4.0mm VİDALAR İÇİN SKAPULA PLAK TİTANYUM/CoCr/KARBON TÜM BOYLAR | 8680628164005 | ORTOVİA SKAPULA PLAK SAĞ TİTANYUM 4 DELİK | SPİNAMER SAĞLIK ÜRÜNLERİ SAN. VE TEK. LTD. ŞTİ. | 2667269134529 | UYGUN
Ek-3F/4 | TV1590 | PLAKLAR VE VİDALAR İNTERNAL FİKSASYON KİLİTLİ PLAK SİSTEMLERİ KİLİTLİ KOMBİNE/KOMPRESYON DELİK, SABİT/DEĞİŞKEN AÇILI 2.5 - 4.0mm VİDALAR İÇİN SKAPULA PLAK TİTANYUM/CoCr/KARBON TÜM BOYLAR | 8680628164012 | ORTOVİA SKAPULA PLAK SAĞ TİTANYUM 6 DELİK | SPİNAMER SAĞLIK ÜRÜNLERİ SAN. VE TEK. LTD. ŞTİ. | 2667269134529 | UYGUN
Ek-3F/4 | TV1590 | PLAKLAR VE VİDALAR İNTERNAL FİKSASYON KİLİTLİ PLAK SİSTEMLERİ KİLİTLİ KOMBİNE/KOMPRESYON DELİK, SABİT/DEĞİŞKEN AÇILI 2.5 - 4.0mm VİDALAR İÇİN SKAPULA PLAK TİTANYUM/CoCr/KARBON TÜM BOYLAR | 8680628164029 | ORTOVİA SKAPULA PLAK SAĞ TİTANYUM 8 DELİK | SPİNAMER SAĞLIK ÜRÜNLERİ SAN. VE TEK. LTD. ŞTİ. | 2667269134529 | UYGUN
Ek-3F/4 | TV1590 | PLAKLAR VE VİDALAR İNTERNAL FİKSASYON KİLİTLİ PLAK SİSTEMLERİ KİLİTLİ KOMBİNE/KOMPRESYON DELİK, SABİT/DEĞİŞKEN AÇILI 2.5 - 4.0mm VİDALAR İÇİN SKAPULA PLAK TİTANYUM/CoCr/KARBON TÜM BOYLAR | 8680628164036 | ORTOVİA SKAPULA PLAK SAĞ TİTANYUM 10 DELİK | SPİNAMER SAĞLIK ÜRÜNLERİ SAN. VE TEK. LTD. ŞTİ. | 2667269134529 | UYGUN
Ek-3F/4 | TV1590 | PLAKLAR VE VİDALAR İNTERNAL FİKSASYON KİLİTLİ PLAK SİSTEMLERİ KİLİTLİ KOMBİNE/KOMPRESYON DELİK, SABİT/DEĞİŞKEN AÇILI 2.5 - 4.0mm VİDALAR İÇİN SKAPULA PLAK TİTANYUM/CoCr/KARBON TÜM BOYLAR | 8680628164043 | ORTOVİA SKAPULA PLAK SOL TİTANYUM 2 DELİK | SPİNAMER SAĞLIK ÜRÜNLERİ SAN. VE TEK. LTD. ŞTİ. | 2667269134529 | UYGUN
Ek-3F/4 | TV1590 | PLAKLAR VE VİDALAR İNTERNAL FİKSASYON KİLİTLİ PLAK SİSTEMLERİ KİLİTLİ KOMBİNE/KOMPRESYON DELİK, SABİT/DEĞİŞKEN AÇILI 2.5 - 4.0mm VİDALAR İÇİN SKAPULA PLAK TİTANYUM/CoCr/KARBON TÜM BOYLAR | 8680628164050 | ORTOVİA SKAPULA PLAK SOL TİTANYUM 3 DELİK | SPİNAMER SAĞLIK ÜRÜNLERİ SAN. VE TEK. LTD. ŞTİ. | 2667269134529 | UYGUN
Ek-3F/4 | TV1590 | PLAKLAR VE VİDALAR İNTERNAL FİKSASYON KİLİTLİ PLAK SİSTEMLERİ KİLİTLİ KOMBİNE/KOMPRESYON DELİK, SABİT/DEĞİŞKEN AÇILI 2.5 - 4.0mm VİDALAR İÇİN SKAPULA PLAK TİTANYUM/CoCr/KARBON TÜM BOYLAR | 8680628164067 | ORTOVİA SKAPULA PLAK SOL TİTANYUM 4 DELİK | SPİNAMER SAĞLIK ÜRÜNLERİ SAN. VE TEK. LTD. ŞTİ. | 2667269134529 | UYGUN
Ek-3F/4 | TV1590 | PLAKLAR VE VİDALAR İNTERNAL FİKSASYON KİLİTLİ PLAK SİSTEMLERİ KİLİTLİ KOMBİNE/KOMPRESYON DELİK, SABİT/DEĞİŞKEN AÇILI 2.5 - 4.0mm VİDALAR İÇİN SKAPULA PLAK TİTANYUM/CoCr/KARBON TÜM BOYLAR | 8680628164074 | ORTOVİA SKAPULA PLAK SOL TİTANYUM 6 DELİK | SPİNAMER SAĞLIK ÜRÜNLERİ SAN. VE TEK. LTD. ŞTİ. | 2667269134529 | UYGUN
Ek-3F/4 | TV1590 | PLAKLAR VE VİDALAR İNTERNAL FİKSASYON KİLİTLİ PLAK SİSTEMLERİ KİLİTLİ KOMBİNE/KOMPRESYON DELİK, SABİT/DEĞİŞKEN AÇILI 2.5 - 4.0mm VİDALAR İÇİN SKAPULA PLAK TİTANYUM/CoCr/KARBON TÜM BOYLAR | 8680628164081 | ORTOVİA SKAPULA PLAK SOL TİTANYUM 8 DELİK | SPİNAMER SAĞLIK ÜRÜNLERİ SAN. VE TEK. LTD. ŞTİ. | 2667269134529 | UYGUN
Ek-3F/4 | TV1590 | PLAKLAR VE VİDALAR İNTERNAL FİKSASYON KİLİTLİ PLAK SİSTEMLERİ KİLİTLİ KOMBİNE/KOMPRESYON DELİK, SABİT/DEĞİŞKEN AÇILI 2.5 - 4.0mm VİDALAR İÇİN SKAPULA PLAK TİTANYUM/CoCr/KARBON TÜM BOYLAR | 8680628164098 | ORTOVİA SKAPULA PLAK SOL TİTANYUM 10 DELİK | SPİNAMER SAĞLIK ÜRÜNLERİ SAN. VE TEK. LTD. ŞTİ. | 2667269134529 | UYGUN
Ek-3F/4 | TV1650 | PLAKLAR VE VİDALAR İNTERNAL FİKSASYON KİLİTLİ PLAK SİSTEMLERİ KİLİTLİ KOMBİNE/KOMPRESYON DELİK, SABİT/DEĞİŞKEN AÇILI 3.1 - 4.0mm VİDALAR İÇİN AKROMİYOKLAVİKÜLER TİTANYUM/CoCr/KARBON TÜM BOYLAR | 8680628164104 | ORTOVİA AKROMİYOKLAVİKÜLER PLAK SAĞ 2 DELİK TİTANYUM | SPİNAMER SAĞLIK ÜRÜNLERİ SAN. VE TEK. LTD. ŞTİ. | 2667269134529 | UYGUN
Ek-3F/4 | TV1650 | PLAKLAR VE VİDALAR İNTERNAL FİKSASYON KİLİTLİ PLAK SİSTEMLERİ KİLİTLİ KOMBİNE/KOMPRESYON DELİK, SABİT/DEĞİŞKEN AÇILI 3.1 - 4.0mm VİDALAR İÇİN AKROMİYOKLAVİKÜLER TİTANYUM/CoCr/KARBON TÜM BOYLAR | 8680628164111 | ORTOVİA AKROMİYOKLAVİKÜLER PLAK SAĞ 3 DELİK TİTANYUM | SPİNAMER SAĞLIK ÜRÜNLERİ SAN. VE TEK. LTD. ŞTİ. | 2667269134529 | UYGUN
Ek-3F/4 | TV1650 | PLAKLAR VE VİDALAR İNTERNAL FİKSASYON KİLİTLİ PLAK SİSTEMLERİ KİLİTLİ KOMBİNE/KOMPRESYON DELİK, SABİT/DEĞİŞKEN AÇILI 3.1 - 4.0mm VİDALAR İÇİN AKROMİYOKLAVİKÜLER TİTANYUM/CoCr/KARBON TÜM BOYLAR | 8680628164128 | ORTOVİA AKROMİYOKLAVİKÜLER PLAK SAĞ 4 DELİK TİTANYUM | SPİNAMER SAĞLIK ÜRÜNLERİ SAN. VE TEK. LTD. ŞTİ. | 2667269134529 | UYGUN
Ek-3F/4 | TV1650 | PLAKLAR VE VİDALAR İNTERNAL FİKSASYON KİLİTLİ PLAK SİSTEMLERİ KİLİTLİ KOMBİNE/KOMPRESYON DELİK, SABİT/DEĞİŞKEN AÇILI 3.1 - 4.0mm VİDALAR İÇİN AKROMİYOKLAVİKÜLER TİTANYUM/CoCr/KARBON TÜM BOYLAR | 8680628164135 | ORTOVİA AKROMİYOKLAVİKÜLER PLAK SAĞ 5 DELİK TİTANYUM | SPİNAMER SAĞLIK ÜRÜNLERİ SAN. VE TEK. LTD. ŞTİ. | 2667269134529 | UYGUN
Ek-3F/4 | TV1650 | PLAKLAR VE VİDALAR İNTERNAL FİKSASYON KİLİTLİ PLAK SİSTEMLERİ KİLİTLİ KOMBİNE/KOMPRESYON DELİK, SABİT/DEĞİŞKEN AÇILI 3.1 - 4.0mm VİDALAR İÇİN AKROMİYOKLAVİKÜLER TİTANYUM/CoCr/KARBON TÜM BOYLAR | 8680628164142 | ORTOVİA AKROMİYOKLAVİKÜLER PLAK SAĞ 6 DELİK TİTANYUM | SPİNAMER SAĞLIK ÜRÜNLERİ SAN. VE TEK. LTD. ŞTİ. | 2667269134529 | UYGUN
Ek-3F/4 | TV1650 | PLAKLAR VE VİDALAR İNTERNAL FİKSASYON KİLİTLİ PLAK SİSTEMLERİ KİLİTLİ KOMBİNE/KOMPRESYON DELİK, SABİT/DEĞİŞKEN AÇILI 3.1 - 4.0mm VİDALAR İÇİN AKROMİYOKLAVİKÜLER TİTANYUM/CoCr/KARBON TÜM BOYLAR | 8680628164166 | ORTOVİA AKROMİYOKLAVİKÜLER PLAK SOL 2 DELİK TİTANYUM | SPİNAMER SAĞLIK ÜRÜNLERİ SAN. VE TEK. LTD. ŞTİ. | 2667269134529 | UYGUN
Ek-3F/4 | TV1650 | PLAKLAR VE VİDALAR İNTERNAL FİKSASYON KİLİTLİ PLAK SİSTEMLERİ KİLİTLİ KOMBİNE/KOMPRESYON DELİK, SABİT/DEĞİŞKEN AÇILI 3.1 - 4.0mm VİDALAR İÇİN AKROMİYOKLAVİKÜLER TİTANYUM/CoCr/KARBON TÜM BOYLAR | 8680628164173 | ORTOVİA AKROMİYOKLAVİKÜLER PLAK SOL 3 DELİK TİTANYUM | SPİNAMER SAĞLIK ÜRÜNLERİ SAN. VE TEK. LTD. ŞTİ. | 2667269134529 | UYGUN
Ek-3F/4 | TV1650 | PLAKLAR VE VİDALAR İNTERNAL FİKSASYON KİLİTLİ PLAK SİSTEMLERİ KİLİTLİ KOMBİNE/KOMPRESYON DELİK, SABİT/DEĞİŞKEN AÇILI 3.1 - 4.0mm VİDALAR İÇİN AKROMİYOKLAVİKÜLER TİTANYUM/CoCr/KARBON TÜM BOYLAR | 8680628164180 | ORTOVİA AKROMİYOKLAVİKÜLER PLAK SOL 4 DELİK TİTANYUM | SPİNAMER SAĞLIK ÜRÜNLERİ SAN. VE TEK. LTD. ŞTİ. | 2667269134529 | UYGUN
Ek-3F/4 | TV1650 | PLAKLAR VE VİDALAR İNTERNAL FİKSASYON KİLİTLİ PLAK SİSTEMLERİ KİLİTLİ KOMBİNE/KOMPRESYON DELİK, SABİT/DEĞİŞKEN AÇILI 3.1 - 4.0mm VİDALAR İÇİN AKROMİYOKLAVİKÜLER TİTANYUM/CoCr/KARBON TÜM BOYLAR | 8680628164197 | ORTOVİA AKROMİYOKLAVİKÜLER PLAK SOL 5 DELİK TİTANYUM | SPİNAMER SAĞLIK ÜRÜNLERİ SAN. VE TEK. LTD. ŞTİ. | 2667269134529 | UYGUN
Ek-3F/4 | TV1650 | PLAKLAR VE VİDALAR İNTERNAL FİKSASYON KİLİTLİ PLAK SİSTEMLERİ KİLİTLİ KOMBİNE/KOMPRESYON DELİK, SABİT/DEĞİŞKEN AÇILI 3.1 - 4.0mm VİDALAR İÇİN AKROMİYOKLAVİKÜLER TİTANYUM/CoCr/KARBON TÜM BOYLAR | 8680628164203 | ORTOVİA AKROMİYOKLAVİKÜLER PLAK SOL 6 DELİK TİTANYUM | SPİNAMER SAĞLIK ÜRÜNLERİ SAN. VE TEK. LTD. ŞTİ. | 2667269134529 | UYGUN
Ek-3F/4 | TV1650 | PLAKLAR VE VİDALAR İNTERNAL FİKSASYON KİLİTLİ PLAK SİSTEMLERİ KİLİTLİ KOMBİNE/KOMPRESYON DELİK, SABİT/DEĞİŞKEN AÇILI 3.1 - 4.0mm VİDALAR İÇİN AKROMİYOKLAVİKÜLER TİTANYUM/CoCr/KARBON TÜM BOYLAR | 8680628164210 | ORTOVİA AKROMİYOKLAVİKÜLER PLAK SOL 8 DELİK TİTANYUM | SPİNAMER SAĞLIK ÜRÜNLERİ SAN. VE TEK. LTD. ŞTİ. | 2667269134529 | UYGUN
Ek-3F/4 | TV2470 | PLAKLAR VE VİDALAR ARTRODEZLER PLAKLAR KİLİTLİ/KİLİTSİZ KOMPRESYON DELİKLİ/DELİKSİZ SABİT/DEĞİŞKEN AÇILI/KOMBİNE 1.0 - 3.0 mm KİLİTLİ VİDA İÇİN KÜÇÜK EKLEM FÜZYON TİTANYUM/CoCr TÜM BOYLAR | 8680628164289 | ORTOVİA EL/AYAK PARMAK ATRODEZ PLAK 2 DELİK TİTANYUM | SPİNAMER SAĞLIK ÜRÜNLERİ SAN. VE TEK. LTD. ŞTİ. | 2667269134529 | UYGUN
Ek-3F/4 | TV2470 | PLAKLAR VE VİDALAR ARTRODEZLER PLAKLAR KİLİTLİ/KİLİTSİZ KOMPRESYON DELİKLİ/DELİKSİZ SABİT/DEĞİŞKEN AÇILI/KOMBİNE 1.0 - 3.0 mm KİLİTLİ VİDA İÇİN KÜÇÜK EKLEM FÜZYON TİTANYUM/CoCr TÜM BOYLAR | 8680628164296 | ORTOVİA EL/AYAK PARMAK ATRODEZ PLAK 4 DELİK TİTANYUM | SPİNAMER SAĞLIK ÜRÜNLERİ SAN. VE TEK. LTD. ŞTİ. | 2667269134529 | UYGUN
Ek-3F/4 | TV2470 | PLAKLAR VE VİDALAR ARTRODEZLER PLAKLAR KİLİTLİ/KİLİTSİZ KOMPRESYON DELİKLİ/DELİKSİZ SABİT/DEĞİŞKEN AÇILI/KOMBİNE 1.0 - 3.0 mm KİLİTLİ VİDA İÇİN KÜÇÜK EKLEM FÜZYON TİTANYUM/CoCr TÜM BOYLAR | 8680628164302 | ORTOVİA EL/AYAK PARMAK ATRODEZ PLAK 6 DELİK TİTANYUM | SPİNAMER SAĞLIK ÜRÜNLERİ SAN. VE TEK. LTD. ŞTİ. | 2667269134529 | UYGUN
Ek-3F/4 | TV2470 | PLAKLAR VE VİDALAR ARTRODEZLER PLAKLAR KİLİTLİ/KİLİTSİZ KOMPRESYON DELİKLİ/DELİKSİZ SABİT/DEĞİŞKEN AÇILI/KOMBİNE 1.0 - 3.0 mm KİLİTLİ VİDA İÇİN KÜÇÜK EKLEM FÜZYON TİTANYUM/CoCr TÜM BOYLAR | 8680628164319 | ORTOVİA EL/AYAK PARMAK ATRODEZ PLAK 8 DELİK TİTANYUM | SPİNAMER SAĞLIK ÜRÜNLERİ SAN. VE TEK. LTD. ŞTİ. | 2667269134529 | UYGUN
Ek-3F/4 | TV2490 | PLAKLAR VE VİDALAR ARTRODEZLER PLAKLAR KİLİTLİ/KİLİTSİZ KOMPRESYON DELİKLİ/DELİKSİZ SABİT/DEĞİŞKEN AÇILI/KOMBİNE 3.1 - 4.5 mm KİLİTLİ VİDA İÇİN ORTA EKLEM FÜZYON TİTANYUM/CoCr TÜM BOYLAR | 8680628164326 | ORTOVİA EL BİLEGİ ATRODEZ PLAK 2 DELİK TİTANYUM | SPİNAMER SAĞLIK ÜRÜNLERİ SAN. VE TEK. LTD. ŞTİ. | 2667269134529 | UYGUN
Ek-3F/4 | TV2490 | PLAKLAR VE VİDALAR ARTRODEZLER PLAKLAR KİLİTLİ/KİLİTSİZ KOMPRESYON DELİKLİ/DELİKSİZ SABİT/DEĞİŞKEN AÇILI/KOMBİNE 3.1 - 4.5 mm KİLİTLİ VİDA İÇİN ORTA EKLEM FÜZYON TİTANYUM/CoCr TÜM BOYLAR | 8680628164333 | ORTOVİA EL BİLEGİ ATRODEZ PLAK 4 DELİK TİTANYUM | SPİNAMER SAĞLIK ÜRÜNLERİ SAN. VE TEK. LTD. ŞTİ. | 2667269134529 | UYGUN
Ek-3F/4 | TV2490 | PLAKLAR VE VİDALAR ARTRODEZLER PLAKLAR KİLİTLİ/KİLİTSİZ KOMPRESYON DELİKLİ/DELİKSİZ SABİT/DEĞİŞKEN AÇILI/KOMBİNE 3.1 - 4.5 mm KİLİTLİ VİDA İÇİN ORTA EKLEM FÜZYON TİTANYUM/CoCr TÜM BOYLAR | 8680628164340 | ORTOVİA EL BİLEGİ ATRODEZ PLAK 6 DELİK TİTANYUM | SPİNAMER SAĞLIK ÜRÜNLERİ SAN. VE TEK. LTD. ŞTİ. | 2667269134529 | UYGUN
Ek-3F/4 | TV2490 | PLAKLAR VE VİDALAR ARTRODEZLER PLAKLAR KİLİTLİ/KİLİTSİZ KOMPRESYON DELİKLİ/DELİKSİZ SABİT/DEĞİŞKEN AÇILI/KOMBİNE 3.1 - 4.5 mm KİLİTLİ VİDA İÇİN ORTA EKLEM FÜZYON TİTANYUM/CoCr TÜM BOYLAR | 8680628164357 | ORTOVİA EL BİLEGİ ATRODEZ PLAK 8 DELİK TİTANYUM | SPİNAMER SAĞLIK ÜRÜNLERİ SAN. VE TEK. LTD. ŞTİ. | 2667269134529 | UYGUN
Ek-3F/4 | TV2510 | PLAKLAR VE VİDALAR ARTRODEZLER PLAKLAR KİLİTLİ/KİLİTSİZ KOMPRESYON DELİKLİ/DELİKSİZ SABİT/DEĞİŞKEN AÇILI/KOMBİNE 4.6 mm VE ÜZERİ KİLİTLİ VİDA İÇİN BÜYÜK EKLEM FÜZYON TİTANYUM/CoCr TÜM BOYLAR | 8680628164364 | ORTOVİA ATRODEZ PLAK 4 DELİK TİTANYUM | SPİNAMER SAĞLIK ÜRÜNLERİ SAN. VE TEK. LTD. ŞTİ. | 2667269134529 | UYGUN
Ek-3F/4 | TV2510 | PLAKLAR VE VİDALAR ARTRODEZLER PLAKLAR KİLİTLİ/KİLİTSİZ KOMPRESYON DELİKLİ/DELİKSİZ SABİT/DEĞİŞKEN AÇILI/KOMBİNE 4.6 mm VE ÜZERİ KİLİTLİ VİDA İÇİN BÜYÜK EKLEM FÜZYON TİTANYUM/CoCr TÜM BOYLAR | 8680628164371 | ORTOVİA ATRODEZ PLAK 6 DELİK TİTANYUM | SPİNAMER SAĞLIK ÜRÜNLERİ SAN. VE TEK. LTD. ŞTİ. | 2667269134529 | UYGUN
Ek-3F/4 | TV2510 | PLAKLAR VE VİDALAR ARTRODEZLER PLAKLAR KİLİTLİ/KİLİTSİZ KOMPRESYON DELİKLİ/DELİKSİZ SABİT/DEĞİŞKEN AÇILI/KOMBİNE 4.6 mm VE ÜZERİ KİLİTLİ VİDA İÇİN BÜYÜK EKLEM FÜZYON TİTANYUM/CoCr TÜM BOYLAR | 8680628164388 | ORTOVİA ATRODEZ PLAK 8 DELİK TİTANYUM | SPİNAMER SAĞLIK ÜRÜNLERİ SAN. VE TEK. LTD. ŞTİ. | 2667269134529 | UYGUN
Ek-3F/4 | TV2510 | PLAKLAR VE VİDALAR ARTRODEZLER PLAKLAR KİLİTLİ/KİLİTSİZ KOMPRESYON DELİKLİ/DELİKSİZ SABİT/DEĞİŞKEN AÇILI/KOMBİNE 4.6 mm VE ÜZERİ KİLİTLİ VİDA İÇİN BÜYÜK EKLEM FÜZYON TİTANYUM/CoCr TÜM BOYLAR | 8680628164395 | ORTOVİA ATRODEZ PLAK 10 DELİK TİTANYUM | SPİNAMER SAĞLIK ÜRÜNLERİ SAN. VE TEK. LTD. ŞTİ. | 2667269134529 | UYGUN
Ek-3F/4 | TV2510 | PLAKLAR VE VİDALAR ARTRODEZLER PLAKLAR KİLİTLİ/KİLİTSİZ KOMPRESYON DELİKLİ/DELİKSİZ SABİT/DEĞİŞKEN AÇILI/KOMBİNE 4.6 mm VE ÜZERİ KİLİTLİ VİDA İÇİN BÜYÜK EKLEM FÜZYON TİTANYUM/CoCr TÜM BOYLAR | 8680628164401 | ORTOVİA ATRODEZ PLAK 12 DELİK TİTANYUM | SPİNAMER SAĞLIK ÜRÜNLERİ SAN. VE TEK. LTD. ŞTİ. | 2667269134529 | UYGUN
Ek-3F/4 | TV2510 | PLAKLAR VE VİDALAR ARTRODEZLER PLAKLAR KİLİTLİ/KİLİTSİZ KOMPRESYON DELİKLİ/DELİKSİZ SABİT/DEĞİŞKEN AÇILI/KOMBİNE 4.6 mm VE ÜZERİ KİLİTLİ VİDA İÇİN BÜYÜK EKLEM FÜZYON TİTANYUM/CoCr TÜM BOYLAR | 8680628164418 | ORTOVİA ATRODEZ PLAK 14 DELİK TİTANYUM | SPİNAMER SAĞLIK ÜRÜNLERİ SAN. VE TEK. LTD. ŞTİ. | 2667269134529 | UYGUN
Ek-3F/4 | TV2510 | PLAKLAR VE VİDALAR ARTRODEZLER PLAKLAR KİLİTLİ/KİLİTSİZ KOMPRESYON DELİKLİ/DELİKSİZ SABİT/DEĞİŞKEN AÇILI/KOMBİNE 4.6 mm VE ÜZERİ KİLİTLİ VİDA İÇİN BÜYÜK EKLEM FÜZYON TİTANYUM/CoCr TÜM BOYLAR | 8680628164425 | ORTOVİA ATRODEZ PLAK 16 DELİK TİTANYUM | SPİNAMER SAĞLIK ÜRÜNLERİ SAN. VE TEK. LTD. ŞTİ. | 2667269134529 | UYGUN
Ek-3F/4 | TV2510 | PLAKLAR VE VİDALAR ARTRODEZLER PLAKLAR KİLİTLİ/KİLİTSİZ KOMPRESYON DELİKLİ/DELİKSİZ SABİT/DEĞİŞKEN AÇILI/KOMBİNE 4.6 mm VE ÜZERİ KİLİTLİ VİDA İÇİN BÜYÜK EKLEM FÜZYON TİTANYUM/CoCr TÜM BOYLAR | 8680628164432 | ORTOVİA ATRODEZ PLAK 18 DELİK TİTANYUM | SPİNAMER SAĞLIK ÜRÜNLERİ SAN. VE TEK. LTD. ŞTİ. | 2667269134529 | UYGUN
Ek-3F/4 | TV2510 | PLAKLAR VE VİDALAR ARTRODEZLER PLAKLAR KİLİTLİ/KİLİTSİZ KOMPRESYON DELİKLİ/DELİKSİZ SABİT/DEĞİŞKEN AÇILI/KOMBİNE 4.6 mm VE ÜZERİ KİLİTLİ VİDA İÇİN BÜYÜK EKLEM FÜZYON TİTANYUM/CoCr TÜM BOYLAR | 8680628164449 | ORTOVİA ATRODEZ PLAK 20 DELİK TİTANYUM | SPİNAMER SAĞLIK ÜRÜNLERİ SAN. VE TEK. LTD. ŞTİ. | 2667269134529 | UYGUN
Ek-3F/4 | TV2570 | PLAKLAR VE VİDALAR OSTEOTOMİLER KİLİTLİ PLAK SİSTEMLERİ KİLİTLİ KOMBİNE/KOMPRESYON DELİK, SABİT/DEĞİŞKEN AÇILI 4.0 MM VE ÜZERİ KİLİTLİ VİDA İÇİN DISTAL FEMUR YÜKSEK OSTEOTOMİ PLAKLARI TİTANYUM/CoCr TÜM BOYLAR | 8680628164517 | ORTOVİA DISTAL FEMUR YÜKSEK OSTEOTOMİ SAĞ PLAK 4 DELİK TİTANYUM | SPİNAMER SAĞLIK ÜRÜNLERİ SAN. VE TEK. LTD. ŞTİ. | 2667269134529 | UYGUN
Ek-3F/4 | TV2570 | PLAKLAR VE VİDALAR OSTEOTOMİLER KİLİTLİ PLAK SİSTEMLERİ KİLİTLİ KOMBİNE/KOMPRESYON DELİK, SABİT/DEĞİŞKEN AÇILI 4.0 MM VE ÜZERİ KİLİTLİ VİDA İÇİN DISTAL FEMUR YÜKSEK OSTEOTOMİ PLAKLARI TİTANYUM/CoCr TÜM BOYLAR | 8680628164524 | ORTOVİA DISTAL FEMUR YÜKSEK OSTEOTOMİ SAĞ PLAK 5 DELİK TİTANYUM | SPİNAMER SAĞLIK ÜRÜNLERİ SAN. VE TEK. LTD. ŞTİ. | 2667269134529 | UYGUN
Ek-3F/4 | TV2570 | PLAKLAR VE VİDALAR OSTEOTOMİLER KİLİTLİ PLAK SİSTEMLERİ KİLİTLİ KOMBİNE/KOMPRESYON DELİK, SABİT/DEĞİŞKEN AÇILI 4.0 MM VE ÜZERİ KİLİTLİ VİDA İÇİN DISTAL FEMUR YÜKSEK OSTEOTOMİ PLAKLARI TİTANYUM/CoCr TÜM BOYLAR | 8680628164531 | ORTOVİA DISTAL FEMUR YÜKSEK OSTEOTOMİ SAĞ PLAK 6 DELİK TİTANYUM | SPİNAMER SAĞLIK ÜRÜNLERİ SAN. VE TEK. LTD. ŞTİ. | 2667269134529 | UYGUN
Ek-3F/4 | TV2570 | PLAKLAR VE VİDALAR OSTEOTOMİLER KİLİTLİ PLAK SİSTEMLERİ KİLİTLİ KOMBİNE/KOMPRESYON DELİK, SABİT/DEĞİŞKEN AÇILI 4.0 MM VE ÜZERİ KİLİTLİ VİDA İÇİN DISTAL FEMUR YÜKSEK OSTEOTOMİ PLAKLARI TİTANYUM/CoCr TÜM BOYLAR | 8680628164548 | ORTOVİA DISTAL FEMUR YÜKSEK OSTEOTOMİ SAĞ PLAK 7 DELİK TİTANYUM | SPİNAMER SAĞLIK ÜRÜNLERİ SAN. VE TEK. LTD. ŞTİ. | 2667269134529 | UYGUN
Ek-3F/4 | TV2570 | PLAKLAR VE VİDALAR OSTEOTOMİLER KİLİTLİ PLAK SİSTEMLERİ KİLİTLİ KOMBİNE/KOMPRESYON DELİK, SABİT/DEĞİŞKEN AÇILI 4.0 MM VE ÜZERİ KİLİTLİ VİDA İÇİN DISTAL FEMUR YÜKSEK OSTEOTOMİ PLAKLARI TİTANYUM/CoCr TÜM BOYLAR | 8680628164555 | ORTOVİA DISTAL FEMUR YÜKSEK OSTEOTOMİ SAĞ PLAK 8 DELİK TİTANYUM | SPİNAMER SAĞLIK ÜRÜNLERİ SAN. VE TEK. LTD. ŞTİ. | 2667269134529 | UYGUN
Ek-3F/4 | TV2570 | PLAKLAR VE VİDALAR OSTEOTOMİLER KİLİTLİ PLAK SİSTEMLERİ KİLİTLİ KOMBİNE/KOMPRESYON DELİK, SABİT/DEĞİŞKEN AÇILI 4.0 MM VE ÜZERİ KİLİTLİ VİDA İÇİN DISTAL FEMUR YÜKSEK OSTEOTOMİ PLAKLARI TİTANYUM/CoCr TÜM BOYLAR | 8680628164562 | ORTOVİA DISTAL FEMUR YÜKSEK OSTEOTOMİ SAĞ PLAK 10 DELİK TİTANYUM | SPİNAMER SAĞLIK ÜRÜNLERİ SAN. VE TEK. LTD. ŞTİ. | 2667269134529 | UYGUN
Ek-3F/4 | TV2570 | PLAKLAR VE VİDALAR OSTEOTOMİLER KİLİTLİ PLAK SİSTEMLERİ KİLİTLİ KOMBİNE/KOMPRESYON DELİK, SABİT/DEĞİŞKEN AÇILI 4.0 MM VE ÜZERİ KİLİTLİ VİDA İÇİN DISTAL FEMUR YÜKSEK OSTEOTOMİ PLAKLARI TİTANYUM/CoCr TÜM BOYLAR | 8680628164579 | ORTOVİA DISTAL FEMUR YÜKSEK OSTEOTOMİ SAĞ PLAK 12 DELİK TİTANYUM | SPİNAMER SAĞLIK ÜRÜNLERİ SAN. VE TEK. LTD. ŞTİ. | 2667269134529 | UYGUN
Ek-3F/4 | TV2930 | PLAKLAR VE VİDALAR KANÜLLÜ VİDALAMA VİDALAR KİLİTSİZ KANÜLLÜ VİDALAR 2.0 - 4.9mm VİDALAR KENDİNDEN YİV VE DELİK AÇAN TİTANYUM/CoCr TÜM BOYLAR | 8680628164814 | ORTOVIA ANT KİLİTSİZ KANÜLLÜ VİDA 10MM YİVLİ(TİTANYUM)Ø3.5X20MM | SPİNAMER SAĞLIK ÜRÜNLERİ SAN. VE TEK. LTD. ŞTİ. | 2667269134529 | UYGUN
Ek-3F/4 | TV2930 | PLAKLAR VE VİDALAR KANÜLLÜ VİDALAMA VİDALAR KİLİTSİZ KANÜLLÜ VİDALAR 2.0 - 4.9mm VİDALAR KENDİNDEN YİV VE DELİK AÇAN TİTANYUM/CoCr TÜM BOYLAR | 8680628164821 | ORTOVIA ANT KİLİTSİZ KANÜLLÜ VİDA 10MM YİVLİ(TİTANYUM)Ø3.5X22MM | SPİNAMER SAĞLIK ÜRÜNLERİ SAN. VE TEK. LTD. ŞTİ. | 2667269134529 | UYGUN
Ek-3F/4 | TV2930 | PLAKLAR VE VİDALAR KANÜLLÜ VİDALAMA VİDALAR KİLİTSİZ KANÜLLÜ VİDALAR 2.0 - 4.9mm VİDALAR KENDİNDEN YİV VE DELİK AÇAN TİTANYUM/CoCr TÜM BOYLAR | 8680628164838 | ORTOVIA ANT KİLİTSİZ KANÜLLÜ VİDA 10MM YİVLİ(TİTANYUM)Ø3.5X24MM | SPİNAMER SAĞLIK ÜRÜNLERİ SAN. VE TEK. LTD. ŞTİ. | 2667269134529 | UYGUN
Ek-3F/4 | TV2930 | PLAKLAR VE VİDALAR KANÜLLÜ VİDALAMA VİDALAR KİLİTSİZ KANÜLLÜ VİDALAR 2.0 - 4.9mm VİDALAR KENDİNDEN YİV VE DELİK AÇAN TİTANYUM/CoCr TÜM BOYLAR | 8680628164845 | ORTOVIA ANT KİLİTSİZ KANÜLLÜ VİDA 10MM YİVLİ(TİTANYUM)Ø3.5X26MM | SPİNAMER SAĞLIK ÜRÜNLERİ SAN. VE TEK. LTD. ŞTİ. | 2667269134529 | UYGUN
Ek-3F/4 | TV2930 | PLAKLAR VE VİDALAR KANÜLLÜ VİDALAMA VİDALAR KİLİTSİZ KANÜLLÜ VİDALAR 2.0 - 4.9mm VİDALAR KENDİNDEN YİV VE DELİK AÇAN TİTANYUM/CoCr TÜM BOYLAR | 8680628164852 | ORTOVIA ANT KİLİTSİZ KANÜLLÜ VİDA 10MM YİVLİ(TİTANYUM)Ø3.5X28MM | SPİNAMER SAĞLIK ÜRÜNLERİ SAN. VE TEK. LTD. ŞTİ. | 2667269134529 | UYGUN
Ek-3F/4 | TV2930 | PLAKLAR VE VİDALAR KANÜLLÜ VİDALAMA VİDALAR KİLİTSİZ KANÜLLÜ VİDALAR 2.0 - 4.9mm VİDALAR KENDİNDEN YİV VE DELİK AÇAN TİTANYUM/CoCr TÜM BOYLAR | 8680628164869 | ORTOVIA ANT KİLİTSİZ KANÜLLÜ VİDA 10MM YİVLİ(TİTANYUM)Ø3.5X30MM | SPİNAMER SAĞLIK ÜRÜNLERİ SAN. VE TEK. LTD. ŞTİ. | 2667269134529 | UYGUN
Ek-3F/4 | TV2930 | PLAKLAR VE VİDALAR KANÜLLÜ VİDALAMA VİDALAR KİLİTSİZ KANÜLLÜ VİDALAR 2.0 - 4.9mm VİDALAR KENDİNDEN YİV VE DELİK AÇAN TİTANYUM/CoCr TÜM BOYLAR | 8680628164876 | ORTOVIA ANT KİLİTSİZ KANÜLLÜ VİDA 15MM YİVLİ(TİTANYUM)Ø3.5X32MM | SPİNAMER SAĞLIK ÜRÜNLERİ SAN. VE TEK. LTD. ŞTİ. | 2667269134529 | UYGUN
Ek-3F/4 | TV2930 | PLAKLAR VE VİDALAR KANÜLLÜ VİDALAMA VİDALAR KİLİTSİZ KANÜLLÜ VİDALAR 2.0 - 4.9mm VİDALAR KENDİNDEN YİV VE DELİK AÇAN TİTANYUM/CoCr TÜM BOYLAR | 8680628164883 | ORTOVIA ANT KİLİTSİZ KANÜLLÜ VİDA 15MM YİVLİ(TİTANYUM)Ø3.5X34MM | SPİNAMER SAĞLIK ÜRÜNLERİ SAN. VE TEK. LTD. ŞTİ. | 2667269134529 | UYGUN
Ek-3F/4 | TV2930 | PLAKLAR VE VİDALAR KANÜLLÜ VİDALAMA VİDALAR KİLİTSİZ KANÜLLÜ VİDALAR 2.0 - 4.9mm VİDALAR KENDİNDEN YİV VE DELİK AÇAN TİTANYUM/CoCr TÜM BOYLAR | 8680628164890 | ORTOVIA ANT KİLİTSİZ KANÜLLÜ VİDA 15MM YİVLİ(TİTANYUM)Ø3.5X36MM | SPİNAMER SAĞLIK ÜRÜNLERİ SAN. VE TEK. LTD. ŞTİ. | 2667269134529 | UYGUN
Ek-3F/4 | TV2930 | PLAKLAR VE VİDALAR KANÜLLÜ VİDALAMA VİDALAR KİLİTSİZ KANÜLLÜ VİDALAR 2.0 - 4.9mm VİDALAR KENDİNDEN YİV VE DELİK AÇAN TİTANYUM/CoCr TÜM BOYLAR | 8680628164906 | ORTOVIA ANT KİLİTSİZ KANÜLLÜ VİDA 15MM YİVLİ(TİTANYUM)Ø3.5X38MM | SPİNAMER SAĞLIK ÜRÜNLERİ SAN. VE TEK. LTD. ŞTİ. | 2667269134529 | UYGUN
Ek-3F/4 | TV2930 | PLAKLAR VE VİDALAR KANÜLLÜ VİDALAMA VİDALAR KİLİTSİZ KANÜLLÜ VİDALAR 2.0 - 4.9mm VİDALAR KENDİNDEN YİV VE DELİK AÇAN TİTANYUM/CoCr TÜM BOYLAR | 8680628164913 | ORTOVIA ANT KİLİTSİZ KANÜLLÜ VİDA 15MM YİVLİ(TİTANYUM)Ø3.5X40MM | SPİNAMER SAĞLIK ÜRÜNLERİ SAN. VE TEK. LTD. ŞTİ. | 2667269134529 | UYGUN
Ek-3F/4 | TV2930 | PLAKLAR VE VİDALAR KANÜLLÜ VİDALAMA VİDALAR KİLİTSİZ KANÜLLÜ VİDALAR 2.0 - 4.9mm VİDALAR KENDİNDEN YİV VE DELİK AÇAN TİTANYUM/CoCr TÜM BOYLAR | 8680628164920 | ORTOVIA ANT KİLİTSİZ KANÜLLÜ VİDA 20MM YİVLİ(TİTANYUM)Ø3.5X42MM | SPİNAMER SAĞLIK ÜRÜNLERİ SAN. VE TEK. LTD. ŞTİ. | 2667269134529 | UYGUN
Ek-3F/4 | TV2930 | PLAKLAR VE VİDALAR KANÜLLÜ VİDALAMA VİDALAR KİLİTSİZ KANÜLLÜ VİDALAR 2.0 - 4.9mm VİDALAR KENDİNDEN YİV VE DELİK AÇAN TİTANYUM/CoCr TÜM BOYLAR | 8680628164937 | ORTOVIA ANT KİLİTSİZ KANÜLLÜ VİDA 20MM YİVLİ(TİTANYUM)Ø3.5X44MM | SPİNAMER SAĞLIK ÜRÜNLERİ SAN. VE TEK. LTD. ŞTİ. | 2667269134529 | UYGUN
Ek-3F/4 | TV2930 | PLAKLAR VE VİDALAR KANÜLLÜ VİDALAMA VİDALAR KİLİTSİZ KANÜLLÜ VİDALAR 2.0 - 4.9mm VİDALAR KENDİNDEN YİV VE DELİK AÇAN TİTANYUM/CoCr TÜM BOYLAR | 8680628164944 | ORTOVIA ANT KİLİTSİZ KANÜLLÜ VİDA 20MM YİVLİ(TİTANYUM)Ø3.5X46MM | SPİNAMER SAĞLIK ÜRÜNLERİ SAN. VE TEK. LTD. ŞTİ. | 2667269134529 | UYGUN
Ek-3F/4 | TV2930 | PLAKLAR VE VİDALAR KANÜLLÜ VİDALAMA VİDALAR KİLİTSİZ KANÜLLÜ VİDALAR 2.0 - 4.9mm VİDALAR KENDİNDEN YİV VE DELİK AÇAN TİTANYUM/CoCr TÜM BOYLAR | 8680628164951 | ORTOVIA ANT KİLİTSİZ KANÜLLÜ VİDA 20MM YİVLİ(TİTANYUM)Ø3.5X48MM | SPİNAMER SAĞLIK ÜRÜNLERİ SAN. VE TEK. LTD. ŞTİ. | 2667269134529 | UYGUN
Ek-3F/4 | TV2930 | PLAKLAR VE VİDALAR KANÜLLÜ VİDALAMA VİDALAR KİLİTSİZ KANÜLLÜ VİDALAR 2.0 - 4.9mm VİDALAR KENDİNDEN YİV VE DELİK AÇAN TİTANYUM/CoCr TÜM BOYLAR | 8680628164968 | ORTOVIA ANT KİLİTSİZ KANÜLLÜ VİDA 20MM YİVLİ(TİTANYUM)Ø3.5X50MM | SPİNAMER SAĞLIK ÜRÜNLERİ SAN. VE TEK. LTD. ŞTİ. | 2667269134529 | UYGUN
Ek-3F/4 | TV2930 | PLAKLAR VE VİDALAR KANÜLLÜ VİDALAMA VİDALAR KİLİTSİZ KANÜLLÜ VİDALAR 2.0 - 4.9mm VİDALAR KENDİNDEN YİV VE DELİK AÇAN TİTANYUM/CoCr TÜM BOYLAR | 8680628164975 | ORTOVIA ANT KİLİTSİZ KANÜLLÜ VİDA 25MM YİVLİ(TİTANYUM)Ø3.5X55MM | SPİNAMER SAĞLIK ÜRÜNLERİ SAN. VE TEK. LTD. ŞTİ. | 2667269134529 | UYGUN
Ek-3F/4 | TV2930 | PLAKLAR VE VİDALAR KANÜLLÜ VİDALAMA VİDALAR KİLİTSİZ KANÜLLÜ VİDALAR 2.0 - 4.9mm VİDALAR KENDİNDEN YİV VE DELİK AÇAN TİTANYUM/CoCr TÜM BOYLAR | 8680628164982 | ORTOVIA ANT KİLİTSİZ KANÜLLÜ VİDA 25MM YİVLİ(TİTANYUM)Ø3.5X60MM | SPİNAMER SAĞLIK ÜRÜNLERİ SAN. VE TEK. LTD. ŞTİ. | 2667269134529 | UYGUN
Ek-3F/4 | TV2930 | PLAKLAR VE VİDALAR KANÜLLÜ VİDALAMA VİDALAR KİLİTSİZ KANÜLLÜ VİDALAR 2.0 - 4.9mm VİDALAR KENDİNDEN YİV VE DELİK AÇAN TİTANYUM/CoCr TÜM BOYLAR | 8680628164999 | ORTOVIA ANT KİLİTSİZ KANÜLLÜ VİDA 25MM YİVLİ(TİTANYUM)Ø3.5X65MM | SPİNAMER SAĞLIK ÜRÜNLERİ SAN. VE TEK. LTD. ŞTİ. | 2667269134529 | UYGUN
Ek-3F/4 | TV2930 | PLAKLAR VE VİDALAR KANÜLLÜ VİDALAMA VİDALAR KİLİTSİZ KANÜLLÜ VİDALAR 2.0 - 4.9mm VİDALAR KENDİNDEN YİV VE DELİK AÇAN TİTANYUM/CoCr TÜM BOYLAR | 8680628165002 | ORTOVIA ANT KİLİTSİZ KANÜLLÜ VİDA 25MM YİVLİ(TİTANYUM)Ø3.5X70MM | SPİNAMER SAĞLIK ÜRÜNLERİ SAN. VE TEK. LTD. ŞTİ. | 2667269134529 | UYGUN
Ek-3F/4 | TV2930 | PLAKLAR VE VİDALAR KANÜLLÜ VİDALAMA VİDALAR KİLİTSİZ KANÜLLÜ VİDALAR 2.0 - 4.9mm VİDALAR KENDİNDEN YİV VE DELİK AÇAN TİTANYUM/CoCr TÜM BOYLAR | 8680628165019 | ORTOVIA ANT KİLİTSİZ KANÜLLÜ VİDA 25MM YİVLİ(TİTANYUM)Ø3.5X75MM | SPİNAMER SAĞLIK ÜRÜNLERİ SAN. VE TEK. LTD. ŞTİ. | 2667269134529 | UYGUN
Ek-3F/4 | TV2930 | PLAKLAR VE VİDALAR KANÜLLÜ VİDALAMA VİDALAR KİLİTSİZ KANÜLLÜ VİDALAR 2.0 - 4.9mm VİDALAR KENDİNDEN YİV VE DELİK AÇAN TİTANYUM/CoCr TÜM BOYLAR | 8680628165026 | ORTOVIA ANT KİLİTSİZ KANÜLLÜ VİDA 10MM YİVLİ(TİTANYUM)Ø4.5X20MM | SPİNAMER SAĞLIK ÜRÜNLERİ SAN. VE TEK. LTD. ŞTİ. | 2667269134529 | UYGUN
Ek-3F/4 | TV2930 | PLAKLAR VE VİDALAR KANÜLLÜ VİDALAMA VİDALAR KİLİTSİZ KANÜLLÜ VİDALAR 2.0 - 4.9mm VİDALAR KENDİNDEN YİV VE DELİK AÇAN TİTANYUM/CoCr TÜM BOYLAR | 8680628165033 | ORTOVIA ANT KİLİTSİZ KANÜLLÜ VİDA 10MM YİVLİ(TİTANYUM)Ø4.5X22MM | SPİNAMER SAĞLIK ÜRÜNLERİ SAN. VE TEK. LTD. ŞTİ. | 2667269134529 | UYGUN
Ek-3F/4 | TV2930 | PLAKLAR VE VİDALAR KANÜLLÜ VİDALAMA VİDALAR KİLİTSİZ KANÜLLÜ VİDALAR 2.0 - 4.9mm VİDALAR KENDİNDEN YİV VE DELİK AÇAN TİTANYUM/CoCr TÜM BOYLAR | 8680628165040 | ORTOVIA ANT KİLİTSİZ KANÜLLÜ VİDA 10MM YİVLİ(TİTANYUM)Ø4.5X24MM | SPİNAMER SAĞLIK ÜRÜNLERİ SAN. VE TEK. LTD. ŞTİ. | 2667269134529 | UYGUN
Ek-3F/4 | TV2930 | PLAKLAR VE VİDALAR KANÜLLÜ VİDALAMA VİDALAR KİLİTSİZ KANÜLLÜ VİDALAR 2.0 - 4.9mm VİDALAR KENDİNDEN YİV VE DELİK AÇAN TİTANYUM/CoCr TÜM BOYLAR | 8680628165057 | ORTOVIA ANT KİLİTSİZ KANÜLLÜ VİDA 10MM YİVLİ(TİTANYUM)Ø4.5X26MM | SPİNAMER SAĞLIK ÜRÜNLERİ SAN. VE TEK. LTD. ŞTİ. | 2667269134529 | UYGUN
Ek-3F/4 | TV2930 | PLAKLAR VE VİDALAR KANÜLLÜ VİDALAMA VİDALAR KİLİTSİZ KANÜLLÜ VİDALAR 2.0 - 4.9mm VİDALAR KENDİNDEN YİV VE DELİK AÇAN TİTANYUM/CoCr TÜM BOYLAR | 8680628165064 | ORTOVIA ANT KİLİTSİZ KANÜLLÜ VİDA 10MM YİVLİ(TİTANYUM)Ø4.5X28MM | SPİNAMER SAĞLIK ÜRÜNLERİ SAN. VE TEK. LTD. ŞTİ. | 2667269134529 | UYGUN
Ek-3F/4 | TV2930 | PLAKLAR VE VİDALAR KANÜLLÜ VİDALAMA VİDALAR KİLİTSİZ KANÜLLÜ VİDALAR 2.0 - 4.9mm VİDALAR KENDİNDEN YİV VE DELİK AÇAN TİTANYUM/CoCr TÜM BOYLAR | 8680628165071 | ORTOVIA ANT KİLİTSİZ KANÜLLÜ VİDA 10MM YİVLİ(TİTANYUM)Ø4.5X30MM | SPİNAMER SAĞLIK ÜRÜNLERİ SAN. VE TEK. LTD. ŞTİ. | 2667269134529 | UYGUN
Ek-3F/4 | TV2930 | PLAKLAR VE VİDALAR KANÜLLÜ VİDALAMA VİDALAR KİLİTSİZ KANÜLLÜ VİDALAR 2.0 - 4.9mm VİDALAR KENDİNDEN YİV VE DELİK AÇAN TİTANYUM/CoCr TÜM BOYLAR | 8680628165088 | ORTOVIA ANT KİLİTSİZ KANÜLLÜ VİDA 15MM YİVLİ(TİTANYUM)Ø4.5X32MM | SPİNAMER SAĞLIK ÜRÜNLERİ SAN. VE TEK. LTD. ŞTİ. | 2667269134529 | UYGUN
Ek-3F/4 | TV2930 | PLAKLAR VE VİDALAR KANÜLLÜ VİDALAMA VİDALAR KİLİTSİZ KANÜLLÜ VİDALAR 2.0 - 4.9mm VİDALAR KENDİNDEN YİV VE DELİK AÇAN TİTANYUM/CoCr TÜM BOYLAR | 8680628165095 | ORTOVIA ANT KİLİTSİZ KANÜLLÜ VİDA 15MM YİVLİ(TİTANYUM)Ø4.5X34MM | SPİNAMER SAĞLIK ÜRÜNLERİ SAN. VE TEK. LTD. ŞTİ. | 2667269134529 | UYGUN
Ek-3F/4 | TV2930 | PLAKLAR VE VİDALAR KANÜLLÜ VİDALAMA VİDALAR KİLİTSİZ KANÜLLÜ VİDALAR 2.0 - 4.9mm VİDALAR KENDİNDEN YİV VE DELİK AÇAN TİTANYUM/CoCr TÜM BOYLAR | 8680628165101 | ORTOVIA ANT KİLİTSİZ KANÜLLÜ VİDA 15MM YİVLİ(TİTANYUM)Ø4.5X36MM | SPİNAMER SAĞLIK ÜRÜNLERİ SAN. VE TEK. LTD. ŞTİ. | 2667269134529 | UYGUN
Ek-3F/4 | TV2930 | PLAKLAR VE VİDALAR KANÜLLÜ VİDALAMA VİDALAR KİLİTSİZ KANÜLLÜ VİDALAR 2.0 - 4.9mm VİDALAR KENDİNDEN YİV VE DELİK AÇAN TİTANYUM/CoCr TÜM BOYLAR | 8680628165118 | ORTOVIA ANT KİLİTSİZ KANÜLLÜ VİDA 15MM YİVLİ(TİTANYUM)Ø4.5X38MM | SPİNAMER SAĞLIK ÜRÜNLERİ SAN. VE TEK. LTD. ŞTİ. | 2667269134529 | UYGUN
Ek-3F/4 | TV2930 | PLAKLAR VE VİDALAR KANÜLLÜ VİDALAMA VİDALAR KİLİTSİZ KANÜLLÜ VİDALAR 2.0 - 4.9mm VİDALAR KENDİNDEN YİV VE DELİK AÇAN TİTANYUM/CoCr TÜM BOYLAR | 8680628165125 | ORTOVIA ANT KİLİTSİZ KANÜLLÜ VİDA 15MM YİVLİ(TİTANYUM)Ø4.5X40MM | SPİNAMER SAĞLIK ÜRÜNLERİ SAN. VE TEK. LTD. ŞTİ. | 2667269134529 | UYGUN
Ek-3F/4 | TV2930 | PLAKLAR VE VİDALAR KANÜLLÜ VİDALAMA VİDALAR KİLİTSİZ KANÜLLÜ VİDALAR 2.0 - 4.9mm VİDALAR KENDİNDEN YİV VE DELİK AÇAN TİTANYUM/CoCr TÜM BOYLAR | 8680628165132 | ORTOVIA ANT KİLİTSİZ KANÜLLÜ VİDA 20MM YİVLİ(TİTANYUM)Ø4.5X42MM | SPİNAMER SAĞLIK ÜRÜNLERİ SAN. VE TEK. LTD. ŞTİ. | 2667269134529 | UYGUN
Ek-3F/4 | TV2930 | PLAKLAR VE VİDALAR KANÜLLÜ VİDALAMA VİDALAR KİLİTSİZ KANÜLLÜ VİDALAR 2.0 - 4.9mm VİDALAR KENDİNDEN YİV VE DELİK AÇAN TİTANYUM/CoCr TÜM BOYLAR | 8680628165149 | ORTOVIA ANT KİLİTSİZ KANÜLLÜ VİDA 20MM YİVLİ(TİTANYUM)Ø4.5X44MM | SPİNAMER SAĞLIK ÜRÜNLERİ SAN. VE TEK. LTD. ŞTİ. | 2667269134529 | UYGUN
Ek-3F/4 | TV2930 | PLAKLAR VE VİDALAR KANÜLLÜ VİDALAMA VİDALAR KİLİTSİZ KANÜLLÜ VİDALAR 2.0 - 4.9mm VİDALAR KENDİNDEN YİV VE DELİK AÇAN TİTANYUM/CoCr TÜM BOYLAR | 8680628165156 | ORTOVIA ANT KİLİTSİZ KANÜLLÜ VİDA 20MM YİVLİ(TİTANYUM)Ø4.5X46MM | SPİNAMER SAĞLIK ÜRÜNLERİ SAN. VE TEK. LTD. ŞTİ. | 2667269134529 | UYGUN
Ek-3F/4 | TV2930 | PLAKLAR VE VİDALAR KANÜLLÜ VİDALAMA VİDALAR KİLİTSİZ KANÜLLÜ VİDALAR 2.0 - 4.9mm VİDALAR KENDİNDEN YİV VE DELİK AÇAN TİTANYUM/CoCr TÜM BOYLAR | 8680628165163 | ORTOVIA ANT KİLİTSİZ KANÜLLÜ VİDA 20MM YİVLİ(TİTANYUM)Ø4.5X48MM | SPİNAMER SAĞLIK ÜRÜNLERİ SAN. VE TEK. LTD. ŞTİ. | 2667269134529 | UYGUN
Ek-3F/4 | TV2930 | PLAKLAR VE VİDALAR KANÜLLÜ VİDALAMA VİDALAR KİLİTSİZ KANÜLLÜ VİDALAR 2.0 - 4.9mm VİDALAR KENDİNDEN YİV VE DELİK AÇAN TİTANYUM/CoCr TÜM BOYLAR | 8680628165170 | ORTOVIA ANT KİLİTSİZ KANÜLLÜ VİDA 20MM YİVLİ(TİTANYUM)Ø4.5X50MM | SPİNAMER SAĞLIK ÜRÜNLERİ SAN. VE TEK. LTD. ŞTİ. | 2667269134529 | UYGUN
Ek-3F/4 | TV2930 | PLAKLAR VE VİDALAR KANÜLLÜ VİDALAMA VİDALAR KİLİTSİZ KANÜLLÜ VİDALAR 2.0 - 4.9mm VİDALAR KENDİNDEN YİV VE DELİK AÇAN TİTANYUM/CoCr TÜM BOYLAR | 8680628165187 | ORTOVIA ANT KİLİTSİZ KANÜLLÜ VİDA 25MM YİVLİ(TİTANYUM)Ø4.5X55MM | SPİNAMER SAĞLIK ÜRÜNLERİ SAN. VE TEK. LTD. ŞTİ. | 2667269134529 | UYGUN
Ek-3F/4 | TV2930 | PLAKLAR VE VİDALAR KANÜLLÜ VİDALAMA VİDALAR KİLİTSİZ KANÜLLÜ VİDALAR 2.0 - 4.9mm VİDALAR KENDİNDEN YİV VE DELİK AÇAN TİTANYUM/CoCr TÜM BOYLAR | 8680628165194 | ORTOVIA ANT KİLİTSİZ KANÜLLÜ VİDA 25MM YİVLİ(TİTANYUM)Ø4.5X60MM | SPİNAMER SAĞLIK ÜRÜNLERİ SAN. VE TEK. LTD. ŞTİ. | 2667269134529 | UYGUN
Ek-3F/4 | TV2930 | PLAKLAR VE VİDALAR KANÜLLÜ VİDALAMA VİDALAR KİLİTSİZ KANÜLLÜ VİDALAR 2.0 - 4.9mm VİDALAR KENDİNDEN YİV VE DELİK AÇAN TİTANYUM/CoCr TÜM BOYLAR | 8680628165200 | ORTOVIA ANT KİLİTSİZ KANÜLLÜ VİDA 25MM YİVLİ(TİTANYUM)Ø4.5X65MM | SPİNAMER SAĞLIK ÜRÜNLERİ SAN. VE TEK. LTD. ŞTİ. | 2667269134529 | UYGUN
Ek-3F/4 | TV2930 | PLAKLAR VE VİDALAR KANÜLLÜ VİDALAMA VİDALAR KİLİTSİZ KANÜLLÜ VİDALAR 2.0 - 4.9mm VİDALAR KENDİNDEN YİV VE DELİK AÇAN TİTANYUM/CoCr TÜM BOYLAR | 8680628165217 | ORTOVIA ANT KİLİTSİZ KANÜLLÜ VİDA 25MM YİVLİ(TİTANYUM)Ø4.5X70MM | SPİNAMER SAĞLIK ÜRÜNLERİ SAN. VE TEK. LTD. ŞTİ. | 2667269134529 | UYGUN
Ek-3F/4 | TV2930 | PLAKLAR VE VİDALAR KANÜLLÜ VİDALAMA VİDALAR KİLİTSİZ KANÜLLÜ VİDALAR 2.0 - 4.9mm VİDALAR KENDİNDEN YİV VE DELİK AÇAN TİTANYUM/CoCr TÜM BOYLAR | 8680628165224 | ORTOVIA ANT KİLİTSİZ KANÜLLÜ VİDA 35MM YİVLİ(TİTANYUM)Ø4.5X75MM | SPİNAMER SAĞLIK ÜRÜNLERİ SAN. VE TEK. LTD. ŞTİ. | 2667269134529 | UYGUN
Ek-3F/4 | TV2930 | PLAKLAR VE VİDALAR KANÜLLÜ VİDALAMA VİDALAR KİLİTSİZ KANÜLLÜ VİDALAR 2.0 - 4.9mm VİDALAR KENDİNDEN YİV VE DELİK AÇAN TİTANYUM/CoCr TÜM BOYLAR | 8680628165231 | ORTOVIA ANT KİLİTSİZ KANÜLLÜ VİDA 35MM YİVLİ(TİTANYUM)Ø4.5X80MM | SPİNAMER SAĞLIK ÜRÜNLERİ SAN. VE TEK. LTD. ŞTİ. | 2667269134529 | UYGUN
Ek-3F/4 | TV2930 | PLAKLAR VE VİDALAR KANÜLLÜ VİDALAMA VİDALAR KİLİTSİZ KANÜLLÜ VİDALAR 2.0 - 4.9mm VİDALAR KENDİNDEN YİV VE DELİK AÇAN TİTANYUM/CoCr TÜM BOYLAR | 8680628165248 | ORTOVIA ANT KİLİTSİZ KANÜLLÜ VİDA 35MM YİVLİ(TİTANYUM)Ø4.5X85MM | SPİNAMER SAĞLIK ÜRÜNLERİ SAN. VE TEK. LTD. ŞTİ. | 2667269134529 | UYGUN
Ek-3F/4 | TV2930 | PLAKLAR VE VİDALAR KANÜLLÜ VİDALAMA VİDALAR KİLİTSİZ KANÜLLÜ VİDALAR 2.0 - 4.9mm VİDALAR KENDİNDEN YİV VE DELİK AÇAN TİTANYUM/CoCr TÜM BOYLAR | 8680628165255 | ORTOVIA ANT KİLİTSİZ KANÜLLÜ VİDA 35MM YİVLİ(TİTANYUM)Ø4.5X90MM | SPİNAMER SAĞLIK ÜRÜNLERİ SAN. VE TEK. LTD. ŞTİ. | 2667269134529 | UYGUN
Ek-3F/4 | TV2930 | PLAKLAR VE VİDALAR KANÜLLÜ VİDALAMA VİDALAR KİLİTSİZ KANÜLLÜ VİDALAR 2.0 - 4.9mm VİDALAR KENDİNDEN YİV VE DELİK AÇAN TİTANYUM/CoCr TÜM BOYLAR | 8680628165262 | ORTOVIA ANT KİLİTSİZ KANÜLLÜ VİDA 35MM YİVLİ(TİTANYUM)Ø4.5X95MM | SPİNAMER SAĞLIK ÜRÜNLERİ SAN. VE TEK. LTD. ŞTİ. | 2667269134529 | UYGUN
Ek-3F/4 | TV2930 | PLAKLAR VE VİDALAR KANÜLLÜ VİDALAMA VİDALAR KİLİTSİZ KANÜLLÜ VİDALAR 2.0 - 4.9mm VİDALAR KENDİNDEN YİV VE DELİK AÇAN TİTANYUM/CoCr TÜM BOYLAR | 8680628165279 | ORTOVIA ANT KİLİTSİZ KANÜLLÜ VİDA 35MM YİVLİ(TİTANYUM)Ø4.5X100MM | SPİNAMER SAĞLIK ÜRÜNLERİ SAN. VE TEK. LTD. ŞTİ. | 2667269134529 | UYGUN
Ek-3F/4 | TV2950 | PLAKLAR VE VİDALAR KANÜLLÜ VİDALAMA VİDALAR KİLİTSİZ KANÜLLÜ VİDALAR 5.0 - 8.0mm VİDALAR KENDİNDEN YİV VE DELİK AÇAN TİTANYUM/CoCr TÜM BOYLAR | 8680628165286 | ORTOVIA ANT KİLİTSİZ KANÜLLÜ VİDA 10MM YİVLİ(TİTANYUM)Ø6.5X16MM | SPİNAMER SAĞLIK ÜRÜNLERİ SAN. VE TEK. LTD. ŞTİ. | 2667269134529 | UYGUN
Ek-3F/4 | TV2950 | PLAKLAR VE VİDALAR KANÜLLÜ VİDALAMA VİDALAR KİLİTSİZ KANÜLLÜ VİDALAR 5.0 - 8.0mm VİDALAR KENDİNDEN YİV VE DELİK AÇAN TİTANYUM/CoCr TÜM BOYLAR | 8680628165293 | ORTOVIA ANT KİLİTSİZ KANÜLLÜ VİDA 10MM YİVLİ(TİTANYUM)Ø6.5X18MM | SPİNAMER SAĞLIK ÜRÜNLERİ SAN. VE TEK. LTD. ŞTİ. | 2667269134529 | UYGUN
Ek-3F/4 | TV2950 | PLAKLAR VE VİDALAR KANÜLLÜ VİDALAMA VİDALAR KİLİTSİZ KANÜLLÜ VİDALAR 5.0 - 8.0mm VİDALAR KENDİNDEN YİV VE DELİK AÇAN TİTANYUM/CoCr TÜM BOYLAR | 8680628165309 | ORTOVIA ANT KİLİTSİZ KANÜLLÜ VİDA 10MM YİVLİ(TİTANYUM)Ø6.5X20MM | SPİNAMER SAĞLIK ÜRÜNLERİ SAN. VE TEK. LTD. ŞTİ. | 2667269134529 | UYGUN
Ek-3F/4 | TV2950 | PLAKLAR VE VİDALAR KANÜLLÜ VİDALAMA VİDALAR KİLİTSİZ KANÜLLÜ VİDALAR 5.0 - 8.0mm VİDALAR KENDİNDEN YİV VE DELİK AÇAN TİTANYUM/CoCr TÜM BOYLAR | 8680628165316 | ORTOVIA ANT KİLİTSİZ KANÜLLÜ VİDA 10MM YİVLİ(TİTANYUM)Ø6.5X22MM | SPİNAMER SAĞLIK ÜRÜNLERİ SAN. VE TEK. LTD. ŞTİ. | 2667269134529 | UYGUN
Ek-3F/4 | TV2950 | PLAKLAR VE VİDALAR KANÜLLÜ VİDALAMA VİDALAR KİLİTSİZ KANÜLLÜ VİDALAR 5.0 - 8.0mm VİDALAR KENDİNDEN YİV VE DELİK AÇAN TİTANYUM/CoCr TÜM BOYLAR | 8680628165323 | ORTOVIA ANT KİLİTSİZ KANÜLLÜ VİDA 10MM YİVLİ(TİTANYUM)Ø6.5X24MM | SPİNAMER SAĞLIK ÜRÜNLERİ SAN. VE TEK. LTD. ŞTİ. | 2667269134529 | UYGUN
Ek-3F/4 | TV2950 | PLAKLAR VE VİDALAR KANÜLLÜ VİDALAMA VİDALAR KİLİTSİZ KANÜLLÜ VİDALAR 5.0 - 8.0mm VİDALAR KENDİNDEN YİV VE DELİK AÇAN TİTANYUM/CoCr TÜM BOYLAR | 8680628165330 | ORTOVIA ANT KİLİTSİZ KANÜLLÜ VİDA 10MM YİVLİ(TİTANYUM)Ø6.5X26MM | SPİNAMER SAĞLIK ÜRÜNLERİ SAN. VE TEK. LTD. ŞTİ. | 2667269134529 | UYGUN
Ek-3F/4 | TV2950 | PLAKLAR VE VİDALAR KANÜLLÜ VİDALAMA VİDALAR KİLİTSİZ KANÜLLÜ VİDALAR 5.0 - 8.0mm VİDALAR KENDİNDEN YİV VE DELİK AÇAN TİTANYUM/CoCr TÜM BOYLAR | 8680628165347 | ORTOVIA ANT KİLİTSİZ KANÜLLÜ VİDA 10MM YİVLİ(TİTANYUM)Ø6.5X28MM | SPİNAMER SAĞLIK ÜRÜNLERİ SAN. VE TEK. LTD. ŞTİ. | 2667269134529 | UYGUN
Ek-3F/4 | TV2950 | PLAKLAR VE VİDALAR KANÜLLÜ VİDALAMA VİDALAR KİLİTSİZ KANÜLLÜ VİDALAR 5.0 - 8.0mm VİDALAR KENDİNDEN YİV VE DELİK AÇAN TİTANYUM/CoCr TÜM BOYLAR | 8680628165354 | ORTOVIA ANT KİLİTSİZ KANÜLLÜ VİDA 10MM YİVLİ(TİTANYUM)Ø6.5X30MM | SPİNAMER SAĞLIK ÜRÜNLERİ SAN. VE TEK. LTD. ŞTİ. | 2667269134529 | UYGUN
Ek-3F/4 | TV2950 | PLAKLAR VE VİDALAR KANÜLLÜ VİDALAMA VİDALAR KİLİTSİZ KANÜLLÜ VİDALAR 5.0 - 8.0mm VİDALAR KENDİNDEN YİV VE DELİK AÇAN TİTANYUM/CoCr TÜM BOYLAR | 8680628165361 | ORTOVIA ANT KİLİTSİZ KANÜLLÜ VİDA 15MM YİVLİ(TİTANYUM)Ø6.5X32MM | SPİNAMER SAĞLIK ÜRÜNLERİ SAN. VE TEK. LTD. ŞTİ. | 2667269134529 | UYGUN
Ek-3F/4 | TV2950 | PLAKLAR VE VİDALAR KANÜLLÜ VİDALAMA VİDALAR KİLİTSİZ KANÜLLÜ VİDALAR 5.0 - 8.0mm VİDALAR KENDİNDEN YİV VE DELİK AÇAN TİTANYUM/CoCr TÜM BOYLAR | 8680628165378 | ORTOVIA ANT KİLİTSİZ KANÜLLÜ VİDA 15MM YİVLİ(TİTANYUM)Ø6.5X34MM | SPİNAMER SAĞLIK ÜRÜNLERİ SAN. VE TEK. LTD. ŞTİ. | 2667269134529 | UYGUN
Ek-3F/4 | TV2950 | PLAKLAR VE VİDALAR KANÜLLÜ VİDALAMA VİDALAR KİLİTSİZ KANÜLLÜ VİDALAR 5.0 - 8.0mm VİDALAR KENDİNDEN YİV VE DELİK AÇAN TİTANYUM/CoCr TÜM BOYLAR | 8680628165385 | ORTOVIA ANT KİLİTSİZ KANÜLLÜ VİDA 15MM YİVLİ(TİTANYUM)Ø6.5X36MM | SPİNAMER SAĞLIK ÜRÜNLERİ SAN. VE TEK. LTD. ŞTİ. | 2667269134529 | UYGUN
Ek-3F/4 | TV2950 | PLAKLAR VE VİDALAR KANÜLLÜ VİDALAMA VİDALAR KİLİTSİZ KANÜLLÜ VİDALAR 5.0 - 8.0mm VİDALAR KENDİNDEN YİV VE DELİK AÇAN TİTANYUM/CoCr TÜM BOYLAR | 8680628165392 | ORTOVIA ANT KİLİTSİZ KANÜLLÜ VİDA 15MM YİVLİ(TİTANYUM)Ø6.5X38MM | SPİNAMER SAĞLIK ÜRÜNLERİ SAN. VE TEK. LTD. ŞTİ. | 2667269134529 | UYGUN
Ek-3F/4 | TV2950 | PLAKLAR VE VİDALAR KANÜLLÜ VİDALAMA VİDALAR KİLİTSİZ KANÜLLÜ VİDALAR 5.0 - 8.0mm VİDALAR KENDİNDEN YİV VE DELİK AÇAN TİTANYUM/CoCr TÜM BOYLAR | 8680628165408 | ORTOVIA ANT KİLİTSİZ KANÜLLÜ VİDA 15MM YİVLİ(TİTANYUM)Ø6.5X40MM | SPİNAMER SAĞLIK ÜRÜNLERİ SAN. VE TEK. LTD. ŞTİ. | 2667269134529 | UYGUN
Ek-3F/4 | TV2950 | PLAKLAR VE VİDALAR KANÜLLÜ VİDALAMA VİDALAR KİLİTSİZ KANÜLLÜ VİDALAR 5.0 - 8.0mm VİDALAR KENDİNDEN YİV VE DELİK AÇAN TİTANYUM/CoCr TÜM BOYLAR | 8680628165415 | ORTOVIA ANT KİLİTSİZ KANÜLLÜ VİDA 20MM YİVLİ(TİTANYUM)Ø6.5X42MM | SPİNAMER SAĞLIK ÜRÜNLERİ SAN. VE TEK. LTD. ŞTİ. | 2667269134529 | UYGUN
Ek-3F/4 | TV2950 | PLAKLAR VE VİDALAR KANÜLLÜ VİDALAMA VİDALAR KİLİTSİZ KANÜLLÜ VİDALAR 5.0 - 8.0mm VİDALAR KENDİNDEN YİV VE DELİK AÇAN TİTANYUM/CoCr TÜM BOYLAR | 8680628165422 | ORTOVIA ANT KİLİTSİZ KANÜLLÜ VİDA 20MM YİVLİ(TİTANYUM)Ø6.5X44MM | SPİNAMER SAĞLIK ÜRÜNLERİ SAN. VE TEK. LTD. ŞTİ. | 2667269134529 | UYGUN
Ek-3F/4 | TV2950 | PLAKLAR VE VİDALAR KANÜLLÜ VİDALAMA VİDALAR KİLİTSİZ KANÜLLÜ VİDALAR 5.0 - 8.0mm VİDALAR KENDİNDEN YİV VE DELİK AÇAN TİTANYUM/CoCr TÜM BOYLAR | 8680628165439 | ORTOVIA ANT KİLİTSİZ KANÜLLÜ VİDA 20MM YİVLİ(TİTANYUM)Ø6.5X46MM | SPİNAMER SAĞLIK ÜRÜNLERİ SAN. VE TEK. LTD. ŞTİ. | 2667269134529 | UYGUN
Ek-3F/4 | TV2950 | PLAKLAR VE VİDALAR KANÜLLÜ VİDALAMA VİDALAR KİLİTSİZ KANÜLLÜ VİDALAR 5.0 - 8.0mm VİDALAR KENDİNDEN YİV VE DELİK AÇAN TİTANYUM/CoCr TÜM BOYLAR | 8680628165446 | ORTOVIA ANT KİLİTSİZ KANÜLLÜ VİDA 20MM YİVLİ(TİTANYUM)Ø6.5X48MM | SPİNAMER SAĞLIK ÜRÜNLERİ SAN. VE TEK. LTD. ŞTİ. | 2667269134529 | UYGUN
Ek-3F/4 | TV2950 | PLAKLAR VE VİDALAR KANÜLLÜ VİDALAMA VİDALAR KİLİTSİZ KANÜLLÜ VİDALAR 5.0 - 8.0mm VİDALAR KENDİNDEN YİV VE DELİK AÇAN TİTANYUM/CoCr TÜM BOYLAR | 8680628165453 | ORTOVIA ANT KİLİTSİZ KANÜLLÜ VİDA 20MM YİVLİ(TİTANYUM)Ø6.5X50MM | SPİNAMER SAĞLIK ÜRÜNLERİ SAN. VE TEK. LTD. ŞTİ. | 2667269134529 | UYGUN
Ek-3F/4 | TV2950 | PLAKLAR VE VİDALAR KANÜLLÜ VİDALAMA VİDALAR KİLİTSİZ KANÜLLÜ VİDALAR 5.0 - 8.0mm VİDALAR KENDİNDEN YİV VE DELİK AÇAN TİTANYUM/CoCr TÜM BOYLAR | 8680628165460 | ORTOVIA ANT KİLİTSİZ KANÜLLÜ VİDA 25MM YİVLİ(TİTANYUM)Ø6.5X55MM | SPİNAMER SAĞLIK ÜRÜNLERİ SAN. VE TEK. LTD. ŞTİ. | 2667269134529 | UYGUN
Ek-3F/4 | TV2950 | PLAKLAR VE VİDALAR KANÜLLÜ VİDALAMA VİDALAR KİLİTSİZ KANÜLLÜ VİDALAR 5.0 - 8.0mm VİDALAR KENDİNDEN YİV VE DELİK AÇAN TİTANYUM/CoCr TÜM BOYLAR | 8680628165477 | ORTOVIA ANT KİLİTSİZ KANÜLLÜ VİDA 25MM YİVLİ(TİTANYUM)Ø6.5X60MM | SPİNAMER SAĞLIK ÜRÜNLERİ SAN. VE TEK. LTD. ŞTİ. | 2667269134529 | UYGUN
Ek-3F/4 | TV2950 | PLAKLAR VE VİDALAR KANÜLLÜ VİDALAMA VİDALAR KİLİTSİZ KANÜLLÜ VİDALAR 5.0 - 8.0mm VİDALAR KENDİNDEN YİV VE DELİK AÇAN TİTANYUM/CoCr TÜM BOYLAR | 8680628165484 | ORTOVIA ANT KİLİTSİZ KANÜLLÜ VİDA 25MM YİVLİ(TİTANYUM)Ø6.5X65MM | SPİNAMER SAĞLIK ÜRÜNLERİ SAN. VE TEK. LTD. ŞTİ. | 2667269134529 | UYGUN
Ek-3F/4 | TV2950 | PLAKLAR VE VİDALAR KANÜLLÜ VİDALAMA VİDALAR KİLİTSİZ KANÜLLÜ VİDALAR 5.0 - 8.0mm VİDALAR KENDİNDEN YİV VE DELİK AÇAN TİTANYUM/CoCr TÜM BOYLAR | 8680628165491 | ORTOVIA ANT KİLİTSİZ KANÜLLÜ VİDA 25MM YİVLİ(TİTANYUM)Ø6.5X70MM | SPİNAMER SAĞLIK ÜRÜNLERİ SAN. VE TEK. LTD. ŞTİ. | 2667269134529 | UYGUN
Ek-3F/4 | TV2950 | PLAKLAR VE VİDALAR KANÜLLÜ VİDALAMA VİDALAR KİLİTSİZ KANÜLLÜ VİDALAR 5.0 - 8.0mm VİDALAR KENDİNDEN YİV VE DELİK AÇAN TİTANYUM/CoCr TÜM BOYLAR | 8680628165507 | ORTOVIA ANT KİLİTSİZ KANÜLLÜ VİDA 25MM YİVLİ(TİTANYUM)Ø6.5X75MM | SPİNAMER SAĞLIK ÜRÜNLERİ SAN. VE TEK. LTD. ŞTİ. | 2667269134529 | UYGUN
Ek-3F/4 | TV2950 | PLAKLAR VE VİDALAR KANÜLLÜ VİDALAMA VİDALAR KİLİTSİZ KANÜLLÜ VİDALAR 5.0 - 8.0mm VİDALAR KENDİNDEN YİV VE DELİK AÇAN TİTANYUM/CoCr TÜM BOYLAR | 8680628165514 | ORTOVIA ANT KİLİTSİZ KANÜLLÜ VİDA 25MM YİVLİ(TİTANYUM)Ø6.5X80MM | SPİNAMER SAĞLIK ÜRÜNLERİ SAN. VE TEK. LTD. ŞTİ. | 2667269134529 | UYGUN
Ek-3F/4 | TV2950 | PLAKLAR VE VİDALAR KANÜLLÜ VİDALAMA VİDALAR KİLİTSİZ KANÜLLÜ VİDALAR 5.0 - 8.0mm VİDALAR KENDİNDEN YİV VE DELİK AÇAN TİTANYUM/CoCr TÜM BOYLAR | 8680628165521 | ORTOVIA ANT KİLİTSİZ KANÜLLÜ VİDA 25MM YİVLİ(TİTANYUM)Ø6.5X85MM | SPİNAMER SAĞLIK ÜRÜNLERİ SAN. VE TEK. LTD. ŞTİ. | 2667269134529 | UYGUN
Ek-3F/4 | TV2950 | PLAKLAR VE VİDALAR KANÜLLÜ VİDALAMA VİDALAR KİLİTSİZ KANÜLLÜ VİDALAR 5.0 - 8.0mm VİDALAR KENDİNDEN YİV VE DELİK AÇAN TİTANYUM/CoCr TÜM BOYLAR | 8680628165538 | ORTOVIA ANT KİLİTSİZ KANÜLLÜ VİDA 25MM YİVLİ(TİTANYUM)Ø6.5X90MM | SPİNAMER SAĞLIK ÜRÜNLERİ SAN. VE TEK. LTD. ŞTİ. | 2667269134529 | UYGUN
Ek-3F/4 | TV2950 | PLAKLAR VE VİDALAR KANÜLLÜ VİDALAMA VİDALAR KİLİTSİZ KANÜLLÜ VİDALAR 5.0 - 8.0mm VİDALAR KENDİNDEN YİV VE DELİK AÇAN TİTANYUM/CoCr TÜM BOYLAR | 8680628165545 | ORTOVIA ANT KİLİTSİZ KANÜLLÜ VİDA 25MM YİVLİ(TİTANYUM)Ø6.5X95MM | SPİNAMER SAĞLIK ÜRÜNLERİ SAN. VE TEK. LTD. ŞTİ. | 2667269134529 | UYGUN
Ek-3F/4 | TV2950 | PLAKLAR VE VİDALAR KANÜLLÜ VİDALAMA VİDALAR KİLİTSİZ KANÜLLÜ VİDALAR 5.0 - 8.0mm VİDALAR KENDİNDEN YİV VE DELİK AÇAN TİTANYUM/CoCr TÜM BOYLAR | 8680628165552 | ORTOVIA ANT KİLİTSİZ KANÜLLÜ VİDA 25MM YİVLİ(TİTANYUM)Ø6.5X100MM | SPİNAMER SAĞLIK ÜRÜNLERİ SAN. VE TEK. LTD. ŞTİ. | 2667269134529 | UYGUN
Ek-3F/4 | TV2950 | PLAKLAR VE VİDALAR KANÜLLÜ VİDALAMA VİDALAR KİLİTSİZ KANÜLLÜ VİDALAR 5.0 - 8.0mm VİDALAR KENDİNDEN YİV VE DELİK AÇAN TİTANYUM/CoCr TÜM BOYLAR | 8680628165569 | ORTOVIA ANT KİLİTSİZ KANÜLLÜ VİDA 25MM YİVLİ(TİTANYUM)Ø6.5X105MM | SPİNAMER SAĞLIK ÜRÜNLERİ SAN. VE TEK. LTD. ŞTİ. | 2667269134529 | UYGUN
Ek-3F/4 | TV2950 | PLAKLAR VE VİDALAR KANÜLLÜ VİDALAMA VİDALAR KİLİTSİZ KANÜLLÜ VİDALAR 5.0 - 8.0mm VİDALAR KENDİNDEN YİV VE DELİK AÇAN TİTANYUM/CoCr TÜM BOYLAR | 8680628165576 | ORTOVIA ANT KİLİTSİZ KANÜLLÜ VİDA 25MM YİVLİ(TİTANYUM)Ø6.5X110MM | SPİNAMER SAĞLIK ÜRÜNLERİ SAN. VE TEK. LTD. ŞTİ. | 2667269134529 | UYGUN
Ek-3F/4 | TV2950 | PLAKLAR VE VİDALAR KANÜLLÜ VİDALAMA VİDALAR KİLİTSİZ KANÜLLÜ VİDALAR 5.0 - 8.0mm VİDALAR KENDİNDEN YİV VE DELİK AÇAN TİTANYUM/CoCr TÜM BOYLAR | 8680628165583 | ORTOVIA ANT KİLİTSİZ KANÜLLÜ VİDA 25MM YİVLİ(TİTANYUM)Ø6.5X115MM | SPİNAMER SAĞLIK ÜRÜNLERİ SAN. VE TEK. LTD. ŞTİ. | 2667269134529 | UYGUN
Ek-3F/4 | TV2950 | PLAKLAR VE VİDALAR KANÜLLÜ VİDALAMA VİDALAR KİLİTSİZ KANÜLLÜ VİDALAR 5.0 - 8.0mm VİDALAR KENDİNDEN YİV VE DELİK AÇAN TİTANYUM/CoCr TÜM BOYLAR | 8680628165590 | ORTOVIA ANT KİLİTSİZ KANÜLLÜ VİDA 25MM YİVLİ(TİTANYUM)Ø6.5X120MM | SPİNAMER SAĞLIK ÜRÜNLERİ SAN. VE TEK. LTD. ŞTİ. | 2667269134529 | UYGUN
Ek-3F/4 | TV1930 | PLAKLAR VE VİDALAR İNTERNAL FİKSASYON MİNİMAL İNVAZİV PLAKLAR KİLİTLİ KOMBİNE/KOMPRESYON DELİK, SABİT/DEĞİŞKEN AÇILI 2.5 - 4.0 mm VİDALAR İÇİN FİBULA DİSTAL ANATOMİK PLAKLARI TİTANYUM/CoCr/KARBON TÜM BOYLAR | 8680628166160 | ORTOVIA DİSTAL FIBULA ANOTOMİK SCL PLAK SOL TİTANYUM 2 DELİK | SPİNAMER SAĞLIK ÜRÜNLERİ SAN. VE TEK. LTD. ŞTİ. | 2667269134529 | UYGUN
Ek-3F/4 | TV1930 | PLAKLAR VE VİDALAR İNTERNAL FİKSASYON MİNİMAL İNVAZİV PLAKLAR KİLİTLİ KOMBİNE/KOMPRESYON DELİK, SABİT/DEĞİŞKEN AÇILI 2.5 - 4.0 mm VİDALAR İÇİN FİBULA DİSTAL ANATOMİK PLAKLARI TİTANYUM/CoCr/KARBON TÜM BOYLAR | 8680628166177 | ORTOVIA DİSTAL FIBULA ANOTOMİK SCL PLAK SOL TİTANYUM 3 DELİK | SPİNAMER SAĞLIK ÜRÜNLERİ SAN. VE TEK. LTD. ŞTİ. | 2667269134529 | UYGUN
Ek-3F/4 | TV1930 | PLAKLAR VE VİDALAR İNTERNAL FİKSASYON MİNİMAL İNVAZİV PLAKLAR KİLİTLİ KOMBİNE/KOMPRESYON DELİK, SABİT/DEĞİŞKEN AÇILI 2.5 - 4.0 mm VİDALAR İÇİN FİBULA DİSTAL ANATOMİK PLAKLARI TİTANYUM/CoCr/KARBON TÜM BOYLAR | 8680628166184 | ORTOVIA DİSTAL FIBULA ANOTOMİK SCL PLAK SOL TİTANYUM 4 DELİK | SPİNAMER SAĞLIK ÜRÜNLERİ SAN. VE TEK. LTD. ŞTİ. | 2667269134529 | UYGUN
Ek-3F/4 | TV1930 | PLAKLAR VE VİDALAR İNTERNAL FİKSASYON MİNİMAL İNVAZİV PLAKLAR KİLİTLİ KOMBİNE/KOMPRESYON DELİK, SABİT/DEĞİŞKEN AÇILI 2.5 - 4.0 mm VİDALAR İÇİN FİBULA DİSTAL ANATOMİK PLAKLARI TİTANYUM/CoCr/KARBON TÜM BOYLAR | 8680628166191 | ORTOVIA DİSTAL FIBULA ANOTOMİK SCL PLAK SOL TİTANYUM 5 DELİK | SPİNAMER SAĞLIK ÜRÜNLERİ SAN. VE TEK. LTD. ŞTİ. | 2667269134529 | UYGUN
Ek-3F/4 | TV1930 | PLAKLAR VE VİDALAR İNTERNAL FİKSASYON MİNİMAL İNVAZİV PLAKLAR KİLİTLİ KOMBİNE/KOMPRESYON DELİK, SABİT/DEĞİŞKEN AÇILI 2.5 - 4.0 mm VİDALAR İÇİN FİBULA DİSTAL ANATOMİK PLAKLARI TİTANYUM/CoCr/KARBON TÜM BOYLAR | 8680628166207 | ORTOVIA DİSTAL FIBULA ANOTOMİK SCL PLAK SOL TİTANYUM 6 DELİK | SPİNAMER SAĞLIK ÜRÜNLERİ SAN. VE TEK. LTD. ŞTİ. | 2667269134529 | UYGUN
Ek-3F/4 | TV1930 | PLAKLAR VE VİDALAR İNTERNAL FİKSASYON MİNİMAL İNVAZİV PLAKLAR KİLİTLİ KOMBİNE/KOMPRESYON DELİK, SABİT/DEĞİŞKEN AÇILI 2.5 - 4.0 mm VİDALAR İÇİN FİBULA DİSTAL ANATOMİK PLAKLARI TİTANYUM/CoCr/KARBON TÜM BOYLAR | 8680628166214 | ORTOVIA DİSTAL FIBULA ANOTOMİK SCL PLAK SOL TİTANYUM 7 DELİK | SPİNAMER SAĞLIK ÜRÜNLERİ SAN. VE TEK. LTD. ŞTİ. | 2667269134529 | UYGUN
Ek-3F/4 | TV1930 | PLAKLAR VE VİDALAR İNTERNAL FİKSASYON MİNİMAL İNVAZİV PLAKLAR KİLİTLİ KOMBİNE/KOMPRESYON DELİK, SABİT/DEĞİŞKEN AÇILI 2.5 - 4.0 mm VİDALAR İÇİN FİBULA DİSTAL ANATOMİK PLAKLARI TİTANYUM/CoCr/KARBON TÜM BOYLAR | 8680628166221 | ORTOVIA DİSTAL FIBULA ANOTOMİK SCL PLAK SOL TİTANYUM 8 DELİK | SPİNAMER SAĞLIK ÜRÜNLERİ SAN. VE TEK. LTD. ŞTİ. | 2667269134529 | UYGUN
Ek-3F/4 | TV1930 | PLAKLAR VE VİDALAR İNTERNAL FİKSASYON MİNİMAL İNVAZİV PLAKLAR KİLİTLİ KOMBİNE/KOMPRESYON DELİK, SABİT/DEĞİŞKEN AÇILI 2.5 - 4.0 mm VİDALAR İÇİN FİBULA DİSTAL ANATOMİK PLAKLARI TİTANYUM/CoCr/KARBON TÜM BOYLAR | 8680628166238 | ORTOVIA DİSTAL FIBULA ANOTOMİK SCL PLAK SOL TİTANYUM 10 DELİK | SPİNAMER SAĞLIK ÜRÜNLERİ SAN. VE TEK. LTD. ŞTİ. | 2667269134529 | UYGUN
Ek-3F/4 | TV1930 | PLAKLAR VE VİDALAR İNTERNAL FİKSASYON MİNİMAL İNVAZİV PLAKLAR KİLİTLİ KOMBİNE/KOMPRESYON DELİK, SABİT/DEĞİŞKEN AÇILI 2.5 - 4.0 mm VİDALAR İÇİN FİBULA DİSTAL ANATOMİK PLAKLARI TİTANYUM/CoCr/KARBON TÜM BOYLAR | 8680628166245 | ORTOVIA DİSTAL FIBULA ANOTOMİK SCL PLAK SAĞ TİTANYUM 2 DELİK | SPİNAMER SAĞLIK ÜRÜNLERİ SAN. VE TEK. LTD. ŞTİ. | 2667269134529 | UYGUN
Ek-3F/4 | TV1930 | PLAKLAR VE VİDALAR İNTERNAL FİKSASYON MİNİMAL İNVAZİV PLAKLAR KİLİTLİ KOMBİNE/KOMPRESYON DELİK, SABİT/DEĞİŞKEN AÇILI 2.5 - 4.0 mm VİDALAR İÇİN FİBULA DİSTAL ANATOMİK PLAKLARI TİTANYUM/CoCr/KARBON TÜM BOYLAR | 8680628166252 | ORTOVIA DİSTAL FIBULA ANOTOMİK SCL PLAK SAĞ TİTANYUM 3 DELİK | SPİNAMER SAĞLIK ÜRÜNLERİ SAN. VE TEK. LTD. ŞTİ. | 2667269134529 | UYGUN
Ek-3F/4 | TV1930 | PLAKLAR VE VİDALAR İNTERNAL FİKSASYON MİNİMAL İNVAZİV PLAKLAR KİLİTLİ KOMBİNE/KOMPRESYON DELİK, SABİT/DEĞİŞKEN AÇILI 2.5 - 4.0 mm VİDALAR İÇİN FİBULA DİSTAL ANATOMİK PLAKLARI TİTANYUM/CoCr/KARBON TÜM BOYLAR | 8680628166269 | ORTOVIA DİSTAL FIBULA ANOTOMİK SCL PLAK SAĞ TİTANYUM 4 DELİK | SPİNAMER SAĞLIK ÜRÜNLERİ SAN. VE TEK. LTD. ŞTİ. | 2667269134529 | UYGUN
Ek-3F/4 | TV1930 | PLAKLAR VE VİDALAR İNTERNAL FİKSASYON MİNİMAL İNVAZİV PLAKLAR KİLİTLİ KOMBİNE/KOMPRESYON DELİK, SABİT/DEĞİŞKEN AÇILI 2.5 - 4.0 mm VİDALAR İÇİN FİBULA DİSTAL ANATOMİK PLAKLARI TİTANYUM/CoCr/KARBON TÜM BOYLAR | 8680628166276 | ORTOVIA DİSTAL FIBULA ANOTOMİK SCL PLAK SAĞ TİTANYUM 5 DELİK | SPİNAMER SAĞLIK ÜRÜNLERİ SAN. VE TEK. LTD. ŞTİ. | 2667269134529 | UYGUN
Ek-3F/4 | TV1930 | PLAKLAR VE VİDALAR İNTERNAL FİKSASYON MİNİMAL İNVAZİV PLAKLAR KİLİTLİ KOMBİNE/KOMPRESYON DELİK, SABİT/DEĞİŞKEN AÇILI 2.5 - 4.0 mm VİDALAR İÇİN FİBULA DİSTAL ANATOMİK PLAKLARI TİTANYUM/CoCr/KARBON TÜM BOYLAR | 8680628166283 | ORTOVIA DİSTAL FIBULA ANOTOMİK SCL PLAK SAĞ TİTANYUM 6 DELİK | SPİNAMER SAĞLIK ÜRÜNLERİ SAN. VE TEK. LTD. ŞTİ. | 2667269134529 | UYGUN
Ek-3F/4 | TV1930 | PLAKLAR VE VİDALAR İNTERNAL FİKSASYON MİNİMAL İNVAZİV PLAKLAR KİLİTLİ KOMBİNE/KOMPRESYON DELİK, SABİT/DEĞİŞKEN AÇILI 2.5 - 4.0 mm VİDALAR İÇİN FİBULA DİSTAL ANATOMİK PLAKLARI TİTANYUM/CoCr/KARBON TÜM BOYLAR | 8680628166290 | ORTOVIA DİSTAL FIBULA ANOTOMİK SCL PLAK SAĞ TİTANYUM 7 DELİK | SPİNAMER SAĞLIK ÜRÜNLERİ SAN. VE TEK. LTD. ŞTİ. | 2667269134529 | UYGUN
Ek-3F/4 | TV1930 | PLAKLAR VE VİDALAR İNTERNAL FİKSASYON MİNİMAL İNVAZİV PLAKLAR KİLİTLİ KOMBİNE/KOMPRESYON DELİK, SABİT/DEĞİŞKEN AÇILI 2.5 - 4.0 mm VİDALAR İÇİN FİBULA DİSTAL ANATOMİK PLAKLARI TİTANYUM/CoCr/KARBON TÜM BOYLAR | 8680628166306 | ORTOVIA DİSTAL FIBULA ANOTOMİK SCL PLAK SAĞ TİTANYUM 8 DELİK | SPİNAMER SAĞLIK ÜRÜNLERİ SAN. VE TEK. LTD. ŞTİ. | 2667269134529 | UYGUN
Ek-3F/4 | TV1930 | PLAKLAR VE VİDALAR İNTERNAL FİKSASYON MİNİMAL İNVAZİV PLAKLAR KİLİTLİ KOMBİNE/KOMPRESYON DELİK, SABİT/DEĞİŞKEN AÇILI 2.5 - 4.0 mm VİDALAR İÇİN FİBULA DİSTAL ANATOMİK PLAKLARI TİTANYUM/CoCr/KARBON TÜM BOYLAR | 8680628166313 | ORTOVIA DİSTAL FIBULA ANOTOMİK SCL PLAK SAĞ TİTANYUM 10 DELİK | SPİNAMER SAĞLIK ÜRÜNLERİ SAN. VE TEK. LTD. ŞTİ. | 2667269134529 | UYGUN
Ek-3F/4 | TV1970 | PLAKLAR VE VİDALAR İNTERNAL FİKSASYON MİNİMAL İNVAZİV PLAKLAR KİLİTLİ KOMBİNE/KOMPRESYON DELİK, SABİT/DEĞİŞKEN AÇILI 2.5 - 4.0 mm VİDALAR İÇİN OLECRANON PLAK TİTANYUM/CoCr/KARBON TÜM BOYLAR | 8680628166320 | ORTOVIA OLECRANON SCL PLAK SAĞ TİTANYUM 10 DELİK | SPİNAMER SAĞLIK ÜRÜNLERİ SAN. VE TEK. LTD. ŞTİ. | 2667269134529 | UYGUN
Ek-3F/4 | TV1970 | PLAKLAR VE VİDALAR İNTERNAL FİKSASYON MİNİMAL İNVAZİV PLAKLAR KİLİTLİ KOMBİNE/KOMPRESYON DELİK, SABİT/DEĞİŞKEN AÇILI 2.5 - 4.0 mm VİDALAR İÇİN OLECRANON PLAK TİTANYUM/CoCr/KARBON TÜM BOYLAR | 8680628166337 | ORTOVIA OLECRANON SCL PLAK SAĞ TİTANYUM 12 DELİK | SPİNAMER SAĞLIK ÜRÜNLERİ SAN. VE TEK. LTD. ŞTİ. | 2667269134529 | UYGUN
Ek-3F/4 | TV1970 | PLAKLAR VE VİDALAR İNTERNAL FİKSASYON MİNİMAL İNVAZİV PLAKLAR KİLİTLİ KOMBİNE/KOMPRESYON DELİK, SABİT/DEĞİŞKEN AÇILI 2.5 - 4.0 mm VİDALAR İÇİN OLECRANON PLAK TİTANYUM/CoCr/KARBON TÜM BOYLAR | 8680628166344 | ORTOVIA OLECRANON SCL PLAK SAĞ TİTANYUM 6 DELİK | SPİNAMER SAĞLIK ÜRÜNLERİ SAN. VE TEK. LTD. ŞTİ. | 2667269134529 | UYGUN
Ek-3F/4 | TV1970 | PLAKLAR VE VİDALAR İNTERNAL FİKSASYON MİNİMAL İNVAZİV PLAKLAR KİLİTLİ KOMBİNE/KOMPRESYON DELİK, SABİT/DEĞİŞKEN AÇILI 2.5 - 4.0 mm VİDALAR İÇİN OLECRANON PLAK TİTANYUM/CoCr/KARBON TÜM BOYLAR | 8680628166351 | ORTOVIA OLECRANON SCL PLAK SAĞ TİTANYUM 8 DELİK | SPİNAMER SAĞLIK ÜRÜNLERİ SAN. VE TEK. LTD. ŞTİ. | 2667269134529 | UYGUN
Ek-3F/4 | TV1970 | PLAKLAR VE VİDALAR İNTERNAL FİKSASYON MİNİMAL İNVAZİV PLAKLAR KİLİTLİ KOMBİNE/KOMPRESYON DELİK, SABİT/DEĞİŞKEN AÇILI 2.5 - 4.0 mm VİDALAR İÇİN OLECRANON PLAK TİTANYUM/CoCr/KARBON TÜM BOYLAR | 8680628166368 | ORTOVIA OLECRANON SCL PLAK SAĞ TİTANYUM 5 DELİK | SPİNAMER SAĞLIK ÜRÜNLERİ SAN. VE TEK. LTD. ŞTİ. | 2667269134529 | UYGUN
Ek-3F/4 | TV1970 | PLAKLAR VE VİDALAR İNTERNAL FİKSASYON MİNİMAL İNVAZİV PLAKLAR KİLİTLİ KOMBİNE/KOMPRESYON DELİK, SABİT/DEĞİŞKEN AÇILI 2.5 - 4.0 mm VİDALAR İÇİN OLECRANON PLAK TİTANYUM/CoCr/KARBON TÜM BOYLAR | 8680628166375 | ORTOVIA OLECRANON SCL PLAK SAĞ TİTANYUM 4 DELİK | SPİNAMER SAĞLIK ÜRÜNLERİ SAN. VE TEK. LTD. ŞTİ. | 2667269134529 | UYGUN
Ek-3F/4 | TV1970 | PLAKLAR VE VİDALAR İNTERNAL FİKSASYON MİNİMAL İNVAZİV PLAKLAR KİLİTLİ KOMBİNE/KOMPRESYON DELİK, SABİT/DEĞİŞKEN AÇILI 2.5 - 4.0 mm VİDALAR İÇİN OLECRANON PLAK TİTANYUM/CoCr/KARBON TÜM BOYLAR | 8680628166382 | ORTOVIA OLECRANON SCL PLAK SAĞ TİTANYUM 3 DELİK | SPİNAMER SAĞLIK ÜRÜNLERİ SAN. VE TEK. LTD. ŞTİ. | 2667269134529 | UYGUN
Ek-3F/4 | TV1970 | PLAKLAR VE VİDALAR İNTERNAL FİKSASYON MİNİMAL İNVAZİV PLAKLAR KİLİTLİ KOMBİNE/KOMPRESYON DELİK, SABİT/DEĞİŞKEN AÇILI 2.5 - 4.0 mm VİDALAR İÇİN OLECRANON PLAK TİTANYUM/CoCr/KARBON TÜM BOYLAR | 8680628166399 | ORTOVIA OLECRANON SCL PLAK SOL TİTANYUM 10 DELİK | SPİNAMER SAĞLIK ÜRÜNLERİ SAN. VE TEK. LTD. ŞTİ. | 2667269134529 | UYGUN
Ek-3F/4 | TV1970 | PLAKLAR VE VİDALAR İNTERNAL FİKSASYON MİNİMAL İNVAZİV PLAKLAR KİLİTLİ KOMBİNE/KOMPRESYON DELİK, SABİT/DEĞİŞKEN AÇILI 2.5 - 4.0 mm VİDALAR İÇİN OLECRANON PLAK TİTANYUM/CoCr/KARBON TÜM BOYLAR | 8680628166405 | ORTOVIA OLECRANON SCL PLAK SOL TİTANYUM 12 DELİK | SPİNAMER SAĞLIK ÜRÜNLERİ SAN. VE TEK. LTD. ŞTİ. | 2667269134529 | UYGUN
Ek-3F/4 | TV1970 | PLAKLAR VE VİDALAR İNTERNAL FİKSASYON MİNİMAL İNVAZİV PLAKLAR KİLİTLİ KOMBİNE/KOMPRESYON DELİK, SABİT/DEĞİŞKEN AÇILI 2.5 - 4.0 mm VİDALAR İÇİN OLECRANON PLAK TİTANYUM/CoCr/KARBON TÜM BOYLAR | 8680628166412 | ORTOVIA OLECRANON SCL PLAK SOL TİTANYUM 6 DELİK | SPİNAMER SAĞLIK ÜRÜNLERİ SAN. VE TEK. LTD. ŞTİ. | 2667269134529 | UYGUN
Ek-3F/4 | TV1970 | PLAKLAR VE VİDALAR İNTERNAL FİKSASYON MİNİMAL İNVAZİV PLAKLAR KİLİTLİ KOMBİNE/KOMPRESYON DELİK, SABİT/DEĞİŞKEN AÇILI 2.5 - 4.0 mm VİDALAR İÇİN OLECRANON PLAK TİTANYUM/CoCr/KARBON TÜM BOYLAR | 8680628166429 | ORTOVIA OLECRANON SCL PLAK SOL TİTANYUM 8 DELİK | SPİNAMER SAĞLIK ÜRÜNLERİ SAN. VE TEK. LTD. ŞTİ. | 2667269134529 | UYGUN
Ek-3F/4 | TV1970 | PLAKLAR VE VİDALAR İNTERNAL FİKSASYON MİNİMAL İNVAZİV PLAKLAR KİLİTLİ KOMBİNE/KOMPRESYON DELİK, SABİT/DEĞİŞKEN AÇILI 2.5 - 4.0 mm VİDALAR İÇİN OLECRANON PLAK TİTANYUM/CoCr/KARBON TÜM BOYLAR | 8680628166436 | ORTOVIA OLECRANON SCL PLAK SOL TİTANYUM 5 DELİK | SPİNAMER SAĞLIK ÜRÜNLERİ SAN. VE TEK. LTD. ŞTİ. | 2667269134529 | UYGUN
Ek-3F/4 | TV1970 | PLAKLAR VE VİDALAR İNTERNAL FİKSASYON MİNİMAL İNVAZİV PLAKLAR KİLİTLİ KOMBİNE/KOMPRESYON DELİK, SABİT/DEĞİŞKEN AÇILI 2.5 - 4.0 mm VİDALAR İÇİN OLECRANON PLAK TİTANYUM/CoCr/KARBON TÜM BOYLAR | 8680628166443 | ORTOVIA OLECRANON SCL PLAK SOL TİTANYUM 4 DELİK | SPİNAMER SAĞLIK ÜRÜNLERİ SAN. VE TEK. LTD. ŞTİ. | 2667269134529 | UYGUN
Ek-3F/4 | TV1970 | PLAKLAR VE VİDALAR İNTERNAL FİKSASYON MİNİMAL İNVAZİV PLAKLAR KİLİTLİ KOMBİNE/KOMPRESYON DELİK, SABİT/DEĞİŞKEN AÇILI 2.5 - 4.0 mm VİDALAR İÇİN OLECRANON PLAK TİTANYUM/CoCr/KARBON TÜM BOYLAR | 8680628166450 | ORTOVIA OLECRANON SCL PLAK SOL TİTANYUM 3 DELİK | SPİNAMER SAĞLIK ÜRÜNLERİ SAN. VE TEK. LTD. ŞTİ. | 2667269134529 | UYGUN
Ek-3F/4 | TV2030 | PLAKLAR VE VİDALAR İNTERNAL FİKSASYON MİNİMAL İNVAZİV PLAKLAR KİLİTLİ KOMBİNE/KOMPRESYON DELİK, SABİT/DEĞİŞKEN AÇILI 3.1 - 4.0 mm VİDALAR İÇİN TİBİA DİSTAL LATERAL/POSTERİOR/ANTEROLATERAL ANATOMİK PLAKLARI TİTANYUM/CoCr/KARBON TÜM BOYLAR | 8680628166467 | ORTOVIA NATILUS DISTAL SCL TIBIA ANTEROLATERAL PLAK SOL TİTANYUM 10 DELİK | SPİNAMER SAĞLIK ÜRÜNLERİ SAN. VE TEK. LTD. ŞTİ. | 2667269134529 | UYGUN
Ek-3F/4 | TV2030 | PLAKLAR VE VİDALAR İNTERNAL FİKSASYON MİNİMAL İNVAZİV PLAKLAR KİLİTLİ KOMBİNE/KOMPRESYON DELİK, SABİT/DEĞİŞKEN AÇILI 3.1 - 4.0 mm VİDALAR İÇİN TİBİA DİSTAL LATERAL/POSTERİOR/ANTEROLATERAL ANATOMİK PLAKLARI TİTANYUM/CoCr/KARBON TÜM BOYLAR | 8680628166474 | ORTOVIA NATILUS DISTAL SCL TIBIA ANTEROLATERAL PLAK SOL TİTANYUM 12 DELİK | SPİNAMER SAĞLIK ÜRÜNLERİ SAN. VE TEK. LTD. ŞTİ. | 2667269134529 | UYGUN
Ek-3F/4 | TV2030 | PLAKLAR VE VİDALAR İNTERNAL FİKSASYON MİNİMAL İNVAZİV PLAKLAR KİLİTLİ KOMBİNE/KOMPRESYON DELİK, SABİT/DEĞİŞKEN AÇILI 3.1 - 4.0 mm VİDALAR İÇİN TİBİA DİSTAL LATERAL/POSTERİOR/ANTEROLATERAL ANATOMİK PLAKLARI TİTANYUM/CoCr/KARBON TÜM BOYLAR | 8680628166481 | ORTOVIA NATILUS DISTAL SCL TIBIA ANTEROLATERAL PLAK SOL TİTANYUM 3 DELİK | SPİNAMER SAĞLIK ÜRÜNLERİ SAN. VE TEK. LTD. ŞTİ. | 2667269134529 | UYGUN
Ek-3F/4 | TV2030 | PLAKLAR VE VİDALAR İNTERNAL FİKSASYON MİNİMAL İNVAZİV PLAKLAR KİLİTLİ KOMBİNE/KOMPRESYON DELİK, SABİT/DEĞİŞKEN AÇILI 3.1 - 4.0 mm VİDALAR İÇİN TİBİA DİSTAL LATERAL/POSTERİOR/ANTEROLATERAL ANATOMİK PLAKLARI TİTANYUM/CoCr/KARBON TÜM BOYLAR | 8680628166498 | ORTOVIA NATILUS DISTAL SCL TIBIA ANTEROLATERAL PLAK SOL TİTANYUM 4 DELİK | SPİNAMER SAĞLIK ÜRÜNLERİ SAN. VE TEK. LTD. ŞTİ. | 2667269134529 | UYGUN
Ek-3F/4 | TV2030 | PLAKLAR VE VİDALAR İNTERNAL FİKSASYON MİNİMAL İNVAZİV PLAKLAR KİLİTLİ KOMBİNE/KOMPRESYON DELİK, SABİT/DEĞİŞKEN AÇILI 3.1 - 4.0 mm VİDALAR İÇİN TİBİA DİSTAL LATERAL/POSTERİOR/ANTEROLATERAL ANATOMİK PLAKLARI TİTANYUM/CoCr/KARBON TÜM BOYLAR | 8680628166504 | ORTOVIA NATILUS DISTAL SCL TIBIA ANTEROLATERAL PLAK SOL TİTANYUM 5 DELİK | SPİNAMER SAĞLIK ÜRÜNLERİ SAN. VE TEK. LTD. ŞTİ. | 2667269134529 | UYGUN
Ek-3F/4 | TV2030 | PLAKLAR VE VİDALAR İNTERNAL FİKSASYON MİNİMAL İNVAZİV PLAKLAR KİLİTLİ KOMBİNE/KOMPRESYON DELİK, SABİT/DEĞİŞKEN AÇILI 3.1 - 4.0 mm VİDALAR İÇİN TİBİA DİSTAL LATERAL/POSTERİOR/ANTEROLATERAL ANATOMİK PLAKLARI TİTANYUM/CoCr/KARBON TÜM BOYLAR | 8680628166511 | ORTOVIA NATILUS DISTAL SCL TIBIA ANTEROLATERAL PLAK SOL TİTANYUM 6 DELİK | SPİNAMER SAĞLIK ÜRÜNLERİ SAN. VE TEK. LTD. ŞTİ. | 2667269134529 | UYGUN
Ek-3F/4 | TV2030 | PLAKLAR VE VİDALAR İNTERNAL FİKSASYON MİNİMAL İNVAZİV PLAKLAR KİLİTLİ KOMBİNE/KOMPRESYON DELİK, SABİT/DEĞİŞKEN AÇILI 3.1 - 4.0 mm VİDALAR İÇİN TİBİA DİSTAL LATERAL/POSTERİOR/ANTEROLATERAL ANATOMİK PLAKLARI TİTANYUM/CoCr/KARBON TÜM BOYLAR | 8680628166528 | ORTOVIA NATILUS DISTAL SCL TIBIA ANTEROLATERAL PLAK SOL TİTANYUM 7 DELİK | SPİNAMER SAĞLIK ÜRÜNLERİ SAN. VE TEK. LTD. ŞTİ. | 2667269134529 | UYGUN
Ek-3F/4 | TV2030 | PLAKLAR VE VİDALAR İNTERNAL FİKSASYON MİNİMAL İNVAZİV PLAKLAR KİLİTLİ KOMBİNE/KOMPRESYON DELİK, SABİT/DEĞİŞKEN AÇILI 3.1 - 4.0 mm VİDALAR İÇİN TİBİA DİSTAL LATERAL/POSTERİOR/ANTEROLATERAL ANATOMİK PLAKLARI TİTANYUM/CoCr/KARBON TÜM BOYLAR | 8680628166535 | ORTOVIA NATILUS DISTAL SCL TIBIA ANTEROLATERAL PLAK SOL TİTANYUM 8 DELİK | SPİNAMER SAĞLIK ÜRÜNLERİ SAN. VE TEK. LTD. ŞTİ. | 2667269134529 | UYGUN
Ek-3F/4 | TV2030 | PLAKLAR VE VİDALAR İNTERNAL FİKSASYON MİNİMAL İNVAZİV PLAKLAR KİLİTLİ KOMBİNE/KOMPRESYON DELİK, SABİT/DEĞİŞKEN AÇILI 3.1 - 4.0 mm VİDALAR İÇİN TİBİA DİSTAL LATERAL/POSTERİOR/ANTEROLATERAL ANATOMİK PLAKLARI TİTANYUM/CoCr/KARBON TÜM BOYLAR | 8680628166566 | ORTOVIA NATILUS DISTAL SCL TIBIA ANTEROLATERAL PLAK SAĞ TİTANYUM 10 DELİK | SPİNAMER SAĞLIK ÜRÜNLERİ SAN. VE TEK. LTD. ŞTİ. | 2667269134529 | UYGUN
Ek-3F/4 | TV2030 | PLAKLAR VE VİDALAR İNTERNAL FİKSASYON MİNİMAL İNVAZİV PLAKLAR KİLİTLİ KOMBİNE/KOMPRESYON DELİK, SABİT/DEĞİŞKEN AÇILI 3.1 - 4.0 mm VİDALAR İÇİN TİBİA DİSTAL LATERAL/POSTERİOR/ANTEROLATERAL ANATOMİK PLAKLARI TİTANYUM/CoCr/KARBON TÜM BOYLAR | 8680628166573 | ORTOVIA NATILUS DISTAL SCL TIBIA ANTEROLATERAL PLAK SAĞ TİTANYUM 12 DELİK | SPİNAMER SAĞLIK ÜRÜNLERİ SAN. VE TEK. LTD. ŞTİ. | 2667269134529 | UYGUN
Ek-3F/4 | TV2030 | PLAKLAR VE VİDALAR İNTERNAL FİKSASYON MİNİMAL İNVAZİV PLAKLAR KİLİTLİ KOMBİNE/KOMPRESYON DELİK, SABİT/DEĞİŞKEN AÇILI 3.1 - 4.0 mm VİDALAR İÇİN TİBİA DİSTAL LATERAL/POSTERİOR/ANTEROLATERAL ANATOMİK PLAKLARI TİTANYUM/CoCr/KARBON TÜM BOYLAR | 8680628166580 | ORTOVIA NATILUS DISTAL SCL TIBIA ANTEROLATERAL PLAK SAĞ TİTANYUM 3 DELİK | SPİNAMER SAĞLIK ÜRÜNLERİ SAN. VE TEK. LTD. ŞTİ. | 2667269134529 | UYGUN
Ek-3F/4 | TV2030 | PLAKLAR VE VİDALAR İNTERNAL FİKSASYON MİNİMAL İNVAZİV PLAKLAR KİLİTLİ KOMBİNE/KOMPRESYON DELİK, SABİT/DEĞİŞKEN AÇILI 3.1 - 4.0 mm VİDALAR İÇİN TİBİA DİSTAL LATERAL/POSTERİOR/ANTEROLATERAL ANATOMİK PLAKLARI TİTANYUM/CoCr/KARBON TÜM BOYLAR | 8680628166597 | ORTOVIA NATILUS DISTAL SCL TIBIA ANTEROLATERAL PLAK SAĞ TİTANYUM 4 DELİK | SPİNAMER SAĞLIK ÜRÜNLERİ SAN. VE TEK. LTD. ŞTİ. | 2667269134529 | UYGUN
Ek-3F/4 | TV2030 | PLAKLAR VE VİDALAR İNTERNAL FİKSASYON MİNİMAL İNVAZİV PLAKLAR KİLİTLİ KOMBİNE/KOMPRESYON DELİK, SABİT/DEĞİŞKEN AÇILI 3.1 - 4.0 mm VİDALAR İÇİN TİBİA DİSTAL LATERAL/POSTERİOR/ANTEROLATERAL ANATOMİK PLAKLARI TİTANYUM/CoCr/KARBON TÜM BOYLAR | 8680628166603 | ORTOVIA NATILUS DISTAL SCL TIBIA ANTEROLATERAL PLAK SAĞ TİTANYUM 5 DELİK | SPİNAMER SAĞLIK ÜRÜNLERİ SAN. VE TEK. LTD. ŞTİ. | 2667269134529 | UYGUN
Ek-3F/4 | TV2030 | PLAKLAR VE VİDALAR İNTERNAL FİKSASYON MİNİMAL İNVAZİV PLAKLAR KİLİTLİ KOMBİNE/KOMPRESYON DELİK, SABİT/DEĞİŞKEN AÇILI 3.1 - 4.0 mm VİDALAR İÇİN TİBİA DİSTAL LATERAL/POSTERİOR/ANTEROLATERAL ANATOMİK PLAKLARI TİTANYUM/CoCr/KARBON TÜM BOYLAR | 8680628166610 | ORTOVIA NATILUS DISTAL SCL TIBIA ANTEROLATERAL PLAK SAĞ TİTANYUM 6 DELİK | SPİNAMER SAĞLIK ÜRÜNLERİ SAN. VE TEK. LTD. ŞTİ. | 2667269134529 | UYGUN
Ek-3F/4 | TV2030 | PLAKLAR VE VİDALAR İNTERNAL FİKSASYON MİNİMAL İNVAZİV PLAKLAR KİLİTLİ KOMBİNE/KOMPRESYON DELİK, SABİT/DEĞİŞKEN AÇILI 3.1 - 4.0 mm VİDALAR İÇİN TİBİA DİSTAL LATERAL/POSTERİOR/ANTEROLATERAL ANATOMİK PLAKLARI TİTANYUM/CoCr/KARBON TÜM BOYLAR | 8680628166627 | ORTOVIA NATILUS DISTAL SCL TIBIA ANTEROLATERAL PLAK SAĞ TİTANYUM 8 DELİK | SPİNAMER SAĞLIK ÜRÜNLERİ SAN. VE TEK. LTD. ŞTİ. | 2667269134529 | UYGUN
Ek-3F/4 | TV2030 | PLAKLAR VE VİDALAR İNTERNAL FİKSASYON MİNİMAL İNVAZİV PLAKLAR KİLİTLİ KOMBİNE/KOMPRESYON DELİK, SABİT/DEĞİŞKEN AÇILI 3.1 - 4.0 mm VİDALAR İÇİN TİBİA DİSTAL LATERAL/POSTERİOR/ANTEROLATERAL ANATOMİK PLAKLARI TİTANYUM/CoCr/KARBON TÜM BOYLAR | 8680628166634 | ORTOVIA NATILUS DISTAL SCL TIBIA ANTEROLATERAL PLAK SAĞ TİTANYUM 7 DELİK | SPİNAMER SAĞLIK ÜRÜNLERİ SAN. VE TEK. LTD. ŞTİ. | 2667269134529 | UYGUN
Ek-3F/4 | TV2050 | PLAKLAR VE VİDALAR İNTERNAL FİKSASYON MİNİMAL İNVAZİV PLAKLAR KİLİTLİ KOMBİNE/KOMPRESYON DELİK, SABİT/DEĞİŞKEN AÇILI TÜM BOY KİLİTLİ VİDALAR İÇİN FEMUR DİSTAL ANATOMİK PLAKLARI TİTANYUM/CoCr/KARBON TÜM BOYLAR | 8680628166641 | ORTOVIA DİSTAL FEMUR ANAOTOMİK SCL PLAK SAĞ TİTANYUM 10 DELİK | SPİNAMER SAĞLIK ÜRÜNLERİ SAN. VE TEK. LTD. ŞTİ. | 2667269134529 | UYGUN
Ek-3F/4 | TV2050 | PLAKLAR VE VİDALAR İNTERNAL FİKSASYON MİNİMAL İNVAZİV PLAKLAR KİLİTLİ KOMBİNE/KOMPRESYON DELİK, SABİT/DEĞİŞKEN AÇILI TÜM BOY KİLİTLİ VİDALAR İÇİN FEMUR DİSTAL ANATOMİK PLAKLARI TİTANYUM/CoCr/KARBON TÜM BOYLAR | 8680628166658 | ORTOVIA DİSTAL FEMUR ANAOTOMİK SCL PLAK SAĞ TİTANYUM 11 DELİK | SPİNAMER SAĞLIK ÜRÜNLERİ SAN. VE TEK. LTD. ŞTİ. | 2667269134529 | UYGUN
Ek-3F/4 | TV2050 | PLAKLAR VE VİDALAR İNTERNAL FİKSASYON MİNİMAL İNVAZİV PLAKLAR KİLİTLİ KOMBİNE/KOMPRESYON DELİK, SABİT/DEĞİŞKEN AÇILI TÜM BOY KİLİTLİ VİDALAR İÇİN FEMUR DİSTAL ANATOMİK PLAKLARI TİTANYUM/CoCr/KARBON TÜM BOYLAR | 8680628166665 | ORTOVIA DİSTAL FEMUR ANAOTOMİK SCL PLAK SAĞ TİTANYUM 12DELİK | SPİNAMER SAĞLIK ÜRÜNLERİ SAN. VE TEK. LTD. ŞTİ. | 2667269134529 | UYGUN
Ek-3F/4 | TV2050 | PLAKLAR VE VİDALAR İNTERNAL FİKSASYON MİNİMAL İNVAZİV PLAKLAR KİLİTLİ KOMBİNE/KOMPRESYON DELİK, SABİT/DEĞİŞKEN AÇILI TÜM BOY KİLİTLİ VİDALAR İÇİN FEMUR DİSTAL ANATOMİK PLAKLARI TİTANYUM/CoCr/KARBON TÜM BOYLAR | 8680628166672 | ORTOVIA DİSTAL FEMUR ANAOTOMİK SCL PLAK SAĞ TİTANYUM 14DELİK | SPİNAMER SAĞLIK ÜRÜNLERİ SAN. VE TEK. LTD. ŞTİ. | 2667269134529 | UYGUN
Ek-3F/4 | TV2050 | PLAKLAR VE VİDALAR İNTERNAL FİKSASYON MİNİMAL İNVAZİV PLAKLAR KİLİTLİ KOMBİNE/KOMPRESYON DELİK, SABİT/DEĞİŞKEN AÇILI TÜM BOY KİLİTLİ VİDALAR İÇİN FEMUR DİSTAL ANATOMİK PLAKLARI TİTANYUM/CoCr/KARBON TÜM BOYLAR | 8680628166689 | ORTOVIA DİSTAL FEMUR ANAOTOMİK SCL PLAK SAĞ TİTANYUM 16DELİK | SPİNAMER SAĞLIK ÜRÜNLERİ SAN. VE TEK. LTD. ŞTİ. | 2667269134529 | UYGUN
Ek-3F/4 | TV2050 | PLAKLAR VE VİDALAR İNTERNAL FİKSASYON MİNİMAL İNVAZİV PLAKLAR KİLİTLİ KOMBİNE/KOMPRESYON DELİK, SABİT/DEĞİŞKEN AÇILI TÜM BOY KİLİTLİ VİDALAR İÇİN FEMUR DİSTAL ANATOMİK PLAKLARI TİTANYUM/CoCr/KARBON TÜM BOYLAR | 8680628166696 | ORTOVIA DİSTAL FEMUR ANAOTOMİK SCL PLAK SAĞ TİTANYUM 4 DELİK | SPİNAMER SAĞLIK ÜRÜNLERİ SAN. VE TEK. LTD. ŞTİ. | 2667269134529 | UYGUN
Ek-3F/4 | TV2050 | PLAKLAR VE VİDALAR İNTERNAL FİKSASYON MİNİMAL İNVAZİV PLAKLAR KİLİTLİ KOMBİNE/KOMPRESYON DELİK, SABİT/DEĞİŞKEN AÇILI TÜM BOY KİLİTLİ VİDALAR İÇİN FEMUR DİSTAL ANATOMİK PLAKLARI TİTANYUM/CoCr/KARBON TÜM BOYLAR | 8680628166702 | ORTOVIA DİSTAL FEMUR ANAOTOMİK SCL PLAK SAĞ TİTANYUM 5 DELİK | SPİNAMER SAĞLIK ÜRÜNLERİ SAN. VE TEK. LTD. ŞTİ. | 2667269134529 | UYGUN
Ek-3F/4 | TV2050 | PLAKLAR VE VİDALAR İNTERNAL FİKSASYON MİNİMAL İNVAZİV PLAKLAR KİLİTLİ KOMBİNE/KOMPRESYON DELİK, SABİT/DEĞİŞKEN AÇILI TÜM BOY KİLİTLİ VİDALAR İÇİN FEMUR DİSTAL ANATOMİK PLAKLARI TİTANYUM/CoCr/KARBON TÜM BOYLAR | 8680628166719 | ORTOVIA DİSTAL FEMUR ANAOTOMİK SCL PLAK SAĞ TİTANYUM 6 DELİK | SPİNAMER SAĞLIK ÜRÜNLERİ SAN. VE TEK. LTD. ŞTİ. | 2667269134529 | UYGUN
Ek-3F/4 | TV2050 | PLAKLAR VE VİDALAR İNTERNAL FİKSASYON MİNİMAL İNVAZİV PLAKLAR KİLİTLİ KOMBİNE/KOMPRESYON DELİK, SABİT/DEĞİŞKEN AÇILI TÜM BOY KİLİTLİ VİDALAR İÇİN FEMUR DİSTAL ANATOMİK PLAKLARI TİTANYUM/CoCr/KARBON TÜM BOYLAR | 8680628166726 | ORTOVIA DİSTAL FEMUR ANAOTOMİK SCL PLAK SAĞ TİTANYUM 7 DELİK | SPİNAMER SAĞLIK ÜRÜNLERİ SAN. VE TEK. LTD. ŞTİ. | 2667269134529 | UYGUN
Ek-3F/4 | TV2050 | PLAKLAR VE VİDALAR İNTERNAL FİKSASYON MİNİMAL İNVAZİV PLAKLAR KİLİTLİ KOMBİNE/KOMPRESYON DELİK, SABİT/DEĞİŞKEN AÇILI TÜM BOY KİLİTLİ VİDALAR İÇİN FEMUR DİSTAL ANATOMİK PLAKLARI TİTANYUM/CoCr/KARBON TÜM BOYLAR | 8680628166733 | ORTOVIA DİSTAL FEMUR ANAOTOMİK SCL PLAK SAĞ TİTANYUM 8 DELİK | SPİNAMER SAĞLIK ÜRÜNLERİ SAN. VE TEK. LTD. ŞTİ. | 2667269134529 | UYGUN
Ek-3F/4 | TV2050 | PLAKLAR VE VİDALAR İNTERNAL FİKSASYON MİNİMAL İNVAZİV PLAKLAR KİLİTLİ KOMBİNE/KOMPRESYON DELİK, SABİT/DEĞİŞKEN AÇILI TÜM BOY KİLİTLİ VİDALAR İÇİN FEMUR DİSTAL ANATOMİK PLAKLARI TİTANYUM/CoCr/KARBON TÜM BOYLAR | 8680628166740 | ORTOVIA DİSTAL FEMUR ANAOTOMİK SCL PLAK SAĞ TİTANYUM 9 DELİK | SPİNAMER SAĞLIK ÜRÜNLERİ SAN. VE TEK. LTD. ŞTİ. | 2667269134529 | UYGUN
Ek-3F/4 | TV2050 | PLAKLAR VE VİDALAR İNTERNAL FİKSASYON MİNİMAL İNVAZİV PLAKLAR KİLİTLİ KOMBİNE/KOMPRESYON DELİK, SABİT/DEĞİŞKEN AÇILI TÜM BOY KİLİTLİ VİDALAR İÇİN FEMUR DİSTAL ANATOMİK PLAKLARI TİTANYUM/CoCr/KARBON TÜM BOYLAR | 8680628166757 | ORTOVIA DİSTAL FEMUR ANAOTOMİK SCL PLAK SOL TİTANYUM 10 DELİK | SPİNAMER SAĞLIK ÜRÜNLERİ SAN. VE TEK. LTD. ŞTİ. | 2667269134529 | UYGUN
Ek-3F/4 | TV2050 | PLAKLAR VE VİDALAR İNTERNAL FİKSASYON MİNİMAL İNVAZİV PLAKLAR KİLİTLİ KOMBİNE/KOMPRESYON DELİK, SABİT/DEĞİŞKEN AÇILI TÜM BOY KİLİTLİ VİDALAR İÇİN FEMUR DİSTAL ANATOMİK PLAKLARI TİTANYUM/CoCr/KARBON TÜM BOYLAR | 8680628166764 | ORTOVIA DİSTAL FEMUR ANAOTOMİK SCL PLAK SOL TİTANYUM 11 DELİK | SPİNAMER SAĞLIK ÜRÜNLERİ SAN. VE TEK. LTD. ŞTİ. | 2667269134529 | UYGUN
Ek-3F/4 | TV2050 | PLAKLAR VE VİDALAR İNTERNAL FİKSASYON MİNİMAL İNVAZİV PLAKLAR KİLİTLİ KOMBİNE/KOMPRESYON DELİK, SABİT/DEĞİŞKEN AÇILI TÜM BOY KİLİTLİ VİDALAR İÇİN FEMUR DİSTAL ANATOMİK PLAKLARI TİTANYUM/CoCr/KARBON TÜM BOYLAR | 8680628166771 | ORTOVIA DİSTAL FEMUR ANAOTOMİK SCL PLAK SOL TİTANYUM 12DELİK | SPİNAMER SAĞLIK ÜRÜNLERİ SAN. VE TEK. LTD. ŞTİ. | 2667269134529 | UYGUN
Ek-3F/4 | TV2050 | PLAKLAR VE VİDALAR İNTERNAL FİKSASYON MİNİMAL İNVAZİV PLAKLAR KİLİTLİ KOMBİNE/KOMPRESYON DELİK, SABİT/DEĞİŞKEN AÇILI TÜM BOY KİLİTLİ VİDALAR İÇİN FEMUR DİSTAL ANATOMİK PLAKLARI TİTANYUM/CoCr/KARBON TÜM BOYLAR | 8680628166788 | ORTOVIA DİSTAL FEMUR ANAOTOMİK SCL PLAK SOL TİTANYUM 14DELİK | SPİNAMER SAĞLIK ÜRÜNLERİ SAN. VE TEK. LTD. ŞTİ. | 2667269134529 | UYGUN
Ek-3F/4 | TV2050 | PLAKLAR VE VİDALAR İNTERNAL FİKSASYON MİNİMAL İNVAZİV PLAKLAR KİLİTLİ KOMBİNE/KOMPRESYON DELİK, SABİT/DEĞİŞKEN AÇILI TÜM BOY KİLİTLİ VİDALAR İÇİN FEMUR DİSTAL ANATOMİK PLAKLARI TİTANYUM/CoCr/KARBON TÜM BOYLAR | 8680628166795 | ORTOVIA DİSTAL FEMUR ANAOTOMİK SCL PLAK SOL TİTANYUM 16DELİK | SPİNAMER SAĞLIK ÜRÜNLERİ SAN. VE TEK. LTD. ŞTİ. | 2667269134529 | UYGUN
Ek-3F/4 | TV2050 | PLAKLAR VE VİDALAR İNTERNAL FİKSASYON MİNİMAL İNVAZİV PLAKLAR KİLİTLİ KOMBİNE/KOMPRESYON DELİK, SABİT/DEĞİŞKEN AÇILI TÜM BOY KİLİTLİ VİDALAR İÇİN FEMUR DİSTAL ANATOMİK PLAKLARI TİTANYUM/CoCr/KARBON TÜM BOYLAR | 8680628166801 | ORTOVIA DİSTAL FEMUR ANAOTOMİK SCL PLAK SOL TİTANYUM 4 DELİK | SPİNAMER SAĞLIK ÜRÜNLERİ SAN. VE TEK. LTD. ŞTİ. | 2667269134529 | UYGUN
Ek-3F/4 | TV2050 | PLAKLAR VE VİDALAR İNTERNAL FİKSASYON MİNİMAL İNVAZİV PLAKLAR KİLİTLİ KOMBİNE/KOMPRESYON DELİK, SABİT/DEĞİŞKEN AÇILI TÜM BOY KİLİTLİ VİDALAR İÇİN FEMUR DİSTAL ANATOMİK PLAKLARI TİTANYUM/CoCr/KARBON TÜM BOYLAR | 8680628166818 | ORTOVIA DİSTAL FEMUR ANAOTOMİK SCL PLAK SOL TİTANYUM 5 DELİK | SPİNAMER SAĞLIK ÜRÜNLERİ SAN. VE TEK. LTD. ŞTİ. | 2667269134529 | UYGUN
Ek-3F/4 | TV2050 | PLAKLAR VE VİDALAR İNTERNAL FİKSASYON MİNİMAL İNVAZİV PLAKLAR KİLİTLİ KOMBİNE/KOMPRESYON DELİK, SABİT/DEĞİŞKEN AÇILI TÜM BOY KİLİTLİ VİDALAR İÇİN FEMUR DİSTAL ANATOMİK PLAKLARI TİTANYUM/CoCr/KARBON TÜM BOYLAR | 8680628166825 | ORTOVIA DİSTAL FEMUR ANAOTOMİK SCL PLAK SOL TİTANYUM 6 DELİK | SPİNAMER SAĞLIK ÜRÜNLERİ SAN. VE TEK. LTD. ŞTİ. | 2667269134529 | UYGUN
Ek-3F/4 | TV2050 | PLAKLAR VE VİDALAR İNTERNAL FİKSASYON MİNİMAL İNVAZİV PLAKLAR KİLİTLİ KOMBİNE/KOMPRESYON DELİK, SABİT/DEĞİŞKEN AÇILI TÜM BOY KİLİTLİ VİDALAR İÇİN FEMUR DİSTAL ANATOMİK PLAKLARI TİTANYUM/CoCr/KARBON TÜM BOYLAR | 8680628166832 | ORTOVIA DİSTAL FEMUR ANAOTOMİK SCL PLAK SOL TİTANYUM 7 DELİK | SPİNAMER SAĞLIK ÜRÜNLERİ SAN. VE TEK. LTD. ŞTİ. | 2667269134529 | UYGUN
Ek-3F/4 | TV2050 | PLAKLAR VE VİDALAR İNTERNAL FİKSASYON MİNİMAL İNVAZİV PLAKLAR KİLİTLİ KOMBİNE/KOMPRESYON DELİK, SABİT/DEĞİŞKEN AÇILI TÜM BOY KİLİTLİ VİDALAR İÇİN FEMUR DİSTAL ANATOMİK PLAKLARI TİTANYUM/CoCr/KARBON TÜM BOYLAR | 8680628166849 | ORTOVIA DİSTAL FEMUR ANAOTOMİK SCL PLAK SOL TİTANYUM 8 DELİK | SPİNAMER SAĞLIK ÜRÜNLERİ SAN. VE TEK. LTD. ŞTİ. | 2667269134529 | UYGUN
Ek-3F/4 | TV2050 | PLAKLAR VE VİDALAR İNTERNAL FİKSASYON MİNİMAL İNVAZİV PLAKLAR KİLİTLİ KOMBİNE/KOMPRESYON DELİK, SABİT/DEĞİŞKEN AÇILI TÜM BOY KİLİTLİ VİDALAR İÇİN FEMUR DİSTAL ANATOMİK PLAKLARI TİTANYUM/CoCr/KARBON TÜM BOYLAR | 8680628166856 | ORTOVIA DİSTAL FEMUR ANAOTOMİK SCL PLAK SOL TİTANYUM 9 DELİK | SPİNAMER SAĞLIK ÜRÜNLERİ SAN. VE TEK. LTD. ŞTİ. | 2667269134529 | UYGUN
Ek-3F/4 | TV2070 | PLAKLAR VE VİDALAR İNTERNAL FİKSASYON MİNİMAL İNVAZİV PLAKLAR KİLİTLİ KOMBİNE/KOMPRESYON DELİK, SABİT/DEĞİŞKEN AÇILI TÜM BOY KİLİTLİ VİDALAR İÇİN FEMUR PROKSİMAL ANATOMİK PLAKLARI TİTANYUM/CoCr/KARBON TÜM BOYLAR | 8680628166887 | ORTOVİA PROKSİMAL ANATOMİK FEMUR SCL PLAK TİTANYUM 14 DELİK SAĞ | SPİNAMER SAĞLIK ÜRÜNLERİ SAN. VE TEK. LTD. ŞTİ. | 2667269134529 | UYGUN
Ek-3F/4 | TV2070 | PLAKLAR VE VİDALAR İNTERNAL FİKSASYON MİNİMAL İNVAZİV PLAKLAR KİLİTLİ KOMBİNE/KOMPRESYON DELİK, SABİT/DEĞİŞKEN AÇILI TÜM BOY KİLİTLİ VİDALAR İÇİN FEMUR PROKSİMAL ANATOMİK PLAKLARI TİTANYUM/CoCr/KARBON TÜM BOYLAR | 8680628166924 | ORTOVİA PROKSİMAL ANATOMİK FEMUR SCL PLAK TİTANYUM 10 DELİK SOL | SPİNAMER SAĞLIK ÜRÜNLERİ SAN. VE TEK. LTD. ŞTİ. | 2667269134529 | UYGUN
Ek-3F/4 | TV2070 | PLAKLAR VE VİDALAR İNTERNAL FİKSASYON MİNİMAL İNVAZİV PLAKLAR KİLİTLİ KOMBİNE/KOMPRESYON DELİK, SABİT/DEĞİŞKEN AÇILI TÜM BOY KİLİTLİ VİDALAR İÇİN FEMUR PROKSİMAL ANATOMİK PLAKLARI TİTANYUM/CoCr/KARBON TÜM BOYLAR | 8680628166931 | ORTOVİA PROKSİMAL ANATOMİK FEMUR SCL PLAK TİTANYUM 12 DELİK SOL | SPİNAMER SAĞLIK ÜRÜNLERİ SAN. VE TEK. LTD. ŞTİ. | 2667269134529 | UYGUN
Ek-3F/4 | TV2070 | PLAKLAR VE VİDALAR İNTERNAL FİKSASYON MİNİMAL İNVAZİV PLAKLAR KİLİTLİ KOMBİNE/KOMPRESYON DELİK, SABİT/DEĞİŞKEN AÇILI TÜM BOY KİLİTLİ VİDALAR İÇİN FEMUR PROKSİMAL ANATOMİK PLAKLARI TİTANYUM/CoCr/KARBON TÜM BOYLAR | 8680628166948 | ORTOVİA PROKSİMAL ANATOMİK FEMUR SCL PLAK TİTANYUM 14 DELİK SOL | SPİNAMER SAĞLIK ÜRÜNLERİ SAN. VE TEK. LTD. ŞTİ. | 2667269134529 | UYGUN
Ek-3F/4 | TV2070 | PLAKLAR VE VİDALAR İNTERNAL FİKSASYON MİNİMAL İNVAZİV PLAKLAR KİLİTLİ KOMBİNE/KOMPRESYON DELİK, SABİT/DEĞİŞKEN AÇILI TÜM BOY KİLİTLİ VİDALAR İÇİN FEMUR PROKSİMAL ANATOMİK PLAKLARI TİTANYUM/CoCr/KARBON TÜM BOYLAR | 8680628166955 | ORTOVİA PROKSİMAL ANATOMİK FEMUR SCL PLAK TİTANYUM 4 DELİK SOL | SPİNAMER SAĞLIK ÜRÜNLERİ SAN. VE TEK. LTD. ŞTİ. | 2667269134529 | UYGUN
Ek-3F/4 | TV2070 | PLAKLAR VE VİDALAR İNTERNAL FİKSASYON MİNİMAL İNVAZİV PLAKLAR KİLİTLİ KOMBİNE/KOMPRESYON DELİK, SABİT/DEĞİŞKEN AÇILI TÜM BOY KİLİTLİ VİDALAR İÇİN FEMUR PROKSİMAL ANATOMİK PLAKLARI TİTANYUM/CoCr/KARBON TÜM BOYLAR | 8680628166962 | ORTOVİA PROKSİMAL ANATOMİK FEMUR SCL PLAK TİTANYUM 6 DELİK SOL | SPİNAMER SAĞLIK ÜRÜNLERİ SAN. VE TEK. LTD. ŞTİ. | 2667269134529 | UYGUN
Ek-3F/4 | TV2070 | PLAKLAR VE VİDALAR İNTERNAL FİKSASYON MİNİMAL İNVAZİV PLAKLAR KİLİTLİ KOMBİNE/KOMPRESYON DELİK, SABİT/DEĞİŞKEN AÇILI TÜM BOY KİLİTLİ VİDALAR İÇİN FEMUR PROKSİMAL ANATOMİK PLAKLARI TİTANYUM/CoCr/KARBON TÜM BOYLAR | 8680628166979 | ORTOVİA PROKSİMAL ANATOMİK FEMUR PLAK SCL TİTANYUM 8 DELİK SOL | SPİNAMER SAĞLIK ÜRÜNLERİ SAN. VE TEK. LTD. ŞTİ. | 2667269134529 | UYGUN
Ek-3F/4 | TV2090 | PLAKLAR VE VİDALAR İNTERNAL FİKSASYON MİNİMAL İNVAZİV PLAKLAR KİLİTLİ KOMBİNE/KOMPRESYON DELİK, SABİT/DEĞİŞKEN AÇILI TÜM BOY KİLİTLİ VİDALAR İÇİN TİBİA PROKSİMAL ANATOMİK LATERAL/POSTEROLATERAL PLAKLARI TİTANYUM/CoCr/KARBON TÜM BOYLAR | 8680628167006 | ORTOVIA PROKSIMAL ANOTOMİK TIBIA LATERAL SCL PLAK SAĞ TİTANYUM 4 DELİK | SPİNAMER SAĞLIK ÜRÜNLERİ SAN. VE TEK. LTD. ŞTİ. | 2667269134529 | UYGUN
Ek-3F/4 | TV2090 | PLAKLAR VE VİDALAR İNTERNAL FİKSASYON MİNİMAL İNVAZİV PLAKLAR KİLİTLİ KOMBİNE/KOMPRESYON DELİK, SABİT/DEĞİŞKEN AÇILI TÜM BOY KİLİTLİ VİDALAR İÇİN TİBİA PROKSİMAL ANATOMİK LATERAL/POSTEROLATERAL PLAKLARI TİTANYUM/CoCr/KARBON TÜM BOYLAR | 8680628167013 | ORTOVIA PROKSIMAL ANOTOMİK TIBIA LATERAL SCL PLAK SAĞ TİTANYUM 5 DELİK | SPİNAMER SAĞLIK ÜRÜNLERİ SAN. VE TEK. LTD. ŞTİ. | 2667269134529 | UYGUN
Ek-3F/4 | TV2090 | PLAKLAR VE VİDALAR İNTERNAL FİKSASYON MİNİMAL İNVAZİV PLAKLAR KİLİTLİ KOMBİNE/KOMPRESYON DELİK, SABİT/DEĞİŞKEN AÇILI TÜM BOY KİLİTLİ VİDALAR İÇİN TİBİA PROKSİMAL ANATOMİK LATERAL/POSTEROLATERAL PLAKLARI TİTANYUM/CoCr/KARBON TÜM BOYLAR | 8680628167020 | ORTOVIA PROKSIMAL ANOTOMİK TIBIA LATERAL SCL PLAK SAĞ TİTANYUM 6 DELİK | SPİNAMER SAĞLIK ÜRÜNLERİ SAN. VE TEK. LTD. ŞTİ. | 2667269134529 | UYGUN
Ek-3F/4 | TV2090 | PLAKLAR VE VİDALAR İNTERNAL FİKSASYON MİNİMAL İNVAZİV PLAKLAR KİLİTLİ KOMBİNE/KOMPRESYON DELİK, SABİT/DEĞİŞKEN AÇILI TÜM BOY KİLİTLİ VİDALAR İÇİN TİBİA PROKSİMAL ANATOMİK LATERAL/POSTEROLATERAL PLAKLARI TİTANYUM/CoCr/KARBON TÜM BOYLAR | 8680628167037 | ORTOVIA PROKSIMAL ANOTOMİK TIBIA LATERAL SCL PLAK SAĞ TİTANYUM 7 DELİK | SPİNAMER SAĞLIK ÜRÜNLERİ SAN. VE TEK. LTD. ŞTİ. | 2667269134529 | UYGUN
Ek-3F/4 | TV2090 | PLAKLAR VE VİDALAR İNTERNAL FİKSASYON MİNİMAL İNVAZİV PLAKLAR KİLİTLİ KOMBİNE/KOMPRESYON DELİK, SABİT/DEĞİŞKEN AÇILI TÜM BOY KİLİTLİ VİDALAR İÇİN TİBİA PROKSİMAL ANATOMİK LATERAL/POSTEROLATERAL PLAKLARI TİTANYUM/CoCr/KARBON TÜM BOYLAR | 8680628167044 | ORTOVIA PROKSIMAL ANOTOMİK TIBIA LATERAL SCL PLAK SAĞ TİTANYUM 8 DELİK | SPİNAMER SAĞLIK ÜRÜNLERİ SAN. VE TEK. LTD. ŞTİ. | 2667269134529 | UYGUN
Ek-3F/4 | TV2090 | PLAKLAR VE VİDALAR İNTERNAL FİKSASYON MİNİMAL İNVAZİV PLAKLAR KİLİTLİ KOMBİNE/KOMPRESYON DELİK, SABİT/DEĞİŞKEN AÇILI TÜM BOY KİLİTLİ VİDALAR İÇİN TİBİA PROKSİMAL ANATOMİK LATERAL/POSTEROLATERAL PLAKLARI TİTANYUM/CoCr/KARBON TÜM BOYLAR | 8680628167051 | ORTOVIA PROKSIMAL ANOTOMİK TIBIA LATERAL SCL PLAK SOL TİTANYUM 10 DELİK | SPİNAMER SAĞLIK ÜRÜNLERİ SAN. VE TEK. LTD. ŞTİ. | 2667269134529 | UYGUN
Ek-3F/4 | TV2090 | PLAKLAR VE VİDALAR İNTERNAL FİKSASYON MİNİMAL İNVAZİV PLAKLAR KİLİTLİ KOMBİNE/KOMPRESYON DELİK, SABİT/DEĞİŞKEN AÇILI TÜM BOY KİLİTLİ VİDALAR İÇİN TİBİA PROKSİMAL ANATOMİK LATERAL/POSTEROLATERAL PLAKLARI TİTANYUM/CoCr/KARBON TÜM BOYLAR | 8680628167068 | ORTOVIA PROKSIMAL ANOTOMİK TIBIA LATERAL SCL PLAK SOL TİTANYUM 12 DELİK | SPİNAMER SAĞLIK ÜRÜNLERİ SAN. VE TEK. LTD. ŞTİ. | 2667269134529 | UYGUN
Ek-3F/4 | TV2090 | PLAKLAR VE VİDALAR İNTERNAL FİKSASYON MİNİMAL İNVAZİV PLAKLAR KİLİTLİ KOMBİNE/KOMPRESYON DELİK, SABİT/DEĞİŞKEN AÇILI TÜM BOY KİLİTLİ VİDALAR İÇİN TİBİA PROKSİMAL ANATOMİK LATERAL/POSTEROLATERAL PLAKLARI TİTANYUM/CoCr/KARBON TÜM BOYLAR | 8680628167075 | ORTOVIA PROKSIMAL ANOTOMİK TIBIA LATERAL SCL PLAK SOL TİTANYUM 4 DELİK | SPİNAMER SAĞLIK ÜRÜNLERİ SAN. VE TEK. LTD. ŞTİ. | 2667269134529 | UYGUN
Ek-3F/4 | TV2090 | PLAKLAR VE VİDALAR İNTERNAL FİKSASYON MİNİMAL İNVAZİV PLAKLAR KİLİTLİ KOMBİNE/KOMPRESYON DELİK, SABİT/DEĞİŞKEN AÇILI TÜM BOY KİLİTLİ VİDALAR İÇİN TİBİA PROKSİMAL ANATOMİK LATERAL/POSTEROLATERAL PLAKLARI TİTANYUM/CoCr/KARBON TÜM BOYLAR | 8680628167082 | ORTOVIA PROKSIMAL ANOTOMİK TIBIA LATERAL SCL PLAK SOL TİTANYUM 5 DELİK | SPİNAMER SAĞLIK ÜRÜNLERİ SAN. VE TEK. LTD. ŞTİ. | 2667269134529 | UYGUN
Ek-3F/4 | TV2090 | PLAKLAR VE VİDALAR İNTERNAL FİKSASYON MİNİMAL İNVAZİV PLAKLAR KİLİTLİ KOMBİNE/KOMPRESYON DELİK, SABİT/DEĞİŞKEN AÇILI TÜM BOY KİLİTLİ VİDALAR İÇİN TİBİA PROKSİMAL ANATOMİK LATERAL/POSTEROLATERAL PLAKLARI TİTANYUM/CoCr/KARBON TÜM BOYLAR | 8680628167099 | ORTOVIA PROKSIMAL ANOTOMİK TIBIA LATERAL SCL PLAK SOL TİTANYUM 6 DELİK | SPİNAMER SAĞLIK ÜRÜNLERİ SAN. VE TEK. LTD. ŞTİ. | 2667269134529 | UYGUN
Ek-3F/4 | TV2090 | PLAKLAR VE VİDALAR İNTERNAL FİKSASYON MİNİMAL İNVAZİV PLAKLAR KİLİTLİ KOMBİNE/KOMPRESYON DELİK, SABİT/DEĞİŞKEN AÇILI TÜM BOY KİLİTLİ VİDALAR İÇİN TİBİA PROKSİMAL ANATOMİK LATERAL/POSTEROLATERAL PLAKLARI TİTANYUM/CoCr/KARBON TÜM BOYLAR | 8680628167105 | ORTOVIA PROKSIMAL ANOTOMİK TIBIA LATERAL SCL PLAK SOL TİTANYUM 7 DELİK | SPİNAMER SAĞLIK ÜRÜNLERİ SAN. VE TEK. LTD. ŞTİ. | 2667269134529 | UYGUN
Ek-3F/4 | TV2090 | PLAKLAR VE VİDALAR İNTERNAL FİKSASYON MİNİMAL İNVAZİV PLAKLAR KİLİTLİ KOMBİNE/KOMPRESYON DELİK, SABİT/DEĞİŞKEN AÇILI TÜM BOY KİLİTLİ VİDALAR İÇİN TİBİA PROKSİMAL ANATOMİK LATERAL/POSTEROLATERAL PLAKLARI TİTANYUM/CoCr/KARBON TÜM BOYLAR | 8680628167112 | ORTOVIA PROKSIMAL ANOTOMİK TIBIA LATERAL SCL PLAK SOL TİTANYUM 8 DELİK | SPİNAMER SAĞLIK ÜRÜNLERİ SAN. VE TEK. LTD. ŞTİ. | 2667269134529 | UYGUN
Ek-3F/4 | TV2050 | PLAKLAR VE VİDALAR İNTERNAL FİKSASYON MİNİMAL İNVAZİV PLAKLAR KİLİTLİ KOMBİNE/KOMPRESYON DELİK, SABİT/DEĞİŞKEN AÇILI TÜM BOY KİLİTLİ VİDALAR İÇİN FEMUR DİSTAL ANATOMİK PLAKLARI TİTANYUM/CoCr/KARBON TÜM BOYLAR | 8680628167129 | ORTOVIA DİSTAL FEMUR MEDİAL ANAOTOMİK SCL PLAK SAĞ TİTANYUM 10 DELİK | SPİNAMER SAĞLIK ÜRÜNLERİ SAN. VE TEK. LTD. ŞTİ. | 2667269134529 | UYGUN
Ek-3F/4 | TV2050 | PLAKLAR VE VİDALAR İNTERNAL FİKSASYON MİNİMAL İNVAZİV PLAKLAR KİLİTLİ KOMBİNE/KOMPRESYON DELİK, SABİT/DEĞİŞKEN AÇILI TÜM BOY KİLİTLİ VİDALAR İÇİN FEMUR DİSTAL ANATOMİK PLAKLARI TİTANYUM/CoCr/KARBON TÜM BOYLAR | 8680628167136 | ORTOVIA DİSTAL FEMUR MEDİAL ANAOTOMİK SCL PLAK SAĞ TİTANYUM 11 DELİK | SPİNAMER SAĞLIK ÜRÜNLERİ SAN. VE TEK. LTD. ŞTİ. | 2667269134529 | UYGUN
Ek-3F/4 | TV2050 | PLAKLAR VE VİDALAR İNTERNAL FİKSASYON MİNİMAL İNVAZİV PLAKLAR KİLİTLİ KOMBİNE/KOMPRESYON DELİK, SABİT/DEĞİŞKEN AÇILI TÜM BOY KİLİTLİ VİDALAR İÇİN FEMUR DİSTAL ANATOMİK PLAKLARI TİTANYUM/CoCr/KARBON TÜM BOYLAR | 8680628167143 | ORTOVIA DİSTAL FEMUR MEDİAL ANAOTOMİK SCL PLAK SAĞ TİTANYUM 12DELİK | SPİNAMER SAĞLIK ÜRÜNLERİ SAN. VE TEK. LTD. ŞTİ. | 2667269134529 | UYGUN
Ek-3F/4 | TV2050 | PLAKLAR VE VİDALAR İNTERNAL FİKSASYON MİNİMAL İNVAZİV PLAKLAR KİLİTLİ KOMBİNE/KOMPRESYON DELİK, SABİT/DEĞİŞKEN AÇILI TÜM BOY KİLİTLİ VİDALAR İÇİN FEMUR DİSTAL ANATOMİK PLAKLARI TİTANYUM/CoCr/KARBON TÜM BOYLAR | 8680628167150 | ORTOVIA DİSTAL FEMUR MEDİAL ANAOTOMİK SCL PLAK SAĞ TİTANYUM 14DELİK | SPİNAMER SAĞLIK ÜRÜNLERİ SAN. VE TEK. LTD. ŞTİ. | 2667269134529 | UYGUN
Ek-3F/4 | TV2050 | PLAKLAR VE VİDALAR İNTERNAL FİKSASYON MİNİMAL İNVAZİV PLAKLAR KİLİTLİ KOMBİNE/KOMPRESYON DELİK, SABİT/DEĞİŞKEN AÇILI TÜM BOY KİLİTLİ VİDALAR İÇİN FEMUR DİSTAL ANATOMİK PLAKLARI TİTANYUM/CoCr/KARBON TÜM BOYLAR | 8680628167167 | ORTOVIA DİSTAL FEMUR MEDİAL ANAOTOMİK SCL PLAK SAĞ TİTANYUM 16DELİK | SPİNAMER SAĞLIK ÜRÜNLERİ SAN. VE TEK. LTD. ŞTİ. | 2667269134529 | UYGUN
Ek-3F/4 | TV2050 | PLAKLAR VE VİDALAR İNTERNAL FİKSASYON MİNİMAL İNVAZİV PLAKLAR KİLİTLİ KOMBİNE/KOMPRESYON DELİK, SABİT/DEĞİŞKEN AÇILI TÜM BOY KİLİTLİ VİDALAR İÇİN FEMUR DİSTAL ANATOMİK PLAKLARI TİTANYUM/CoCr/KARBON TÜM BOYLAR | 8680628167174 | ORTOVIA DİSTAL FEMUR MEDİAL ANAOTOMİK SCL PLAK SAĞ TİTANYUM 4 DELİK | SPİNAMER SAĞLIK ÜRÜNLERİ SAN. VE TEK. LTD. ŞTİ. | 2667269134529 | UYGUN
Ek-3F/4 | TV2050 | PLAKLAR VE VİDALAR İNTERNAL FİKSASYON MİNİMAL İNVAZİV PLAKLAR KİLİTLİ KOMBİNE/KOMPRESYON DELİK, SABİT/DEĞİŞKEN AÇILI TÜM BOY KİLİTLİ VİDALAR İÇİN FEMUR DİSTAL ANATOMİK PLAKLARI TİTANYUM/CoCr/KARBON TÜM BOYLAR | 8680628167181 | ORTOVIA DİSTAL FEMUR MEDİAL ANAOTOMİK SCL PLAK SAĞ TİTANYUM 5 DELİK | SPİNAMER SAĞLIK ÜRÜNLERİ SAN. VE TEK. LTD. ŞTİ. | 2667269134529 | UYGUN
Ek-3F/4 | TV2050 | PLAKLAR VE VİDALAR İNTERNAL FİKSASYON MİNİMAL İNVAZİV PLAKLAR KİLİTLİ KOMBİNE/KOMPRESYON DELİK, SABİT/DEĞİŞKEN AÇILI TÜM BOY KİLİTLİ VİDALAR İÇİN FEMUR DİSTAL ANATOMİK PLAKLARI TİTANYUM/CoCr/KARBON TÜM BOYLAR | 8680628167198 | ORTOVIA DİSTAL FEMUR MEDİAL ANAOTOMİK SCL PLAK SAĞ TİTANYUM 6 DELİK | SPİNAMER SAĞLIK ÜRÜNLERİ SAN. VE TEK. LTD. ŞTİ. | 2667269134529 | UYGUN
Ek-3F/4 | TV2050 | PLAKLAR VE VİDALAR İNTERNAL FİKSASYON MİNİMAL İNVAZİV PLAKLAR KİLİTLİ KOMBİNE/KOMPRESYON DELİK, SABİT/DEĞİŞKEN AÇILI TÜM BOY KİLİTLİ VİDALAR İÇİN FEMUR DİSTAL ANATOMİK PLAKLARI TİTANYUM/CoCr/KARBON TÜM BOYLAR | 8680628167204 | ORTOVIA DİSTAL FEMUR MEDİAL ANAOTOMİK SCL PLAK SAĞ TİTANYUM 7 DELİK | SPİNAMER SAĞLIK ÜRÜNLERİ SAN. VE TEK. LTD. ŞTİ. | 2667269134529 | UYGUN
Ek-3F/4 | TV2050 | PLAKLAR VE VİDALAR İNTERNAL FİKSASYON MİNİMAL İNVAZİV PLAKLAR KİLİTLİ KOMBİNE/KOMPRESYON DELİK, SABİT/DEĞİŞKEN AÇILI TÜM BOY KİLİTLİ VİDALAR İÇİN FEMUR DİSTAL ANATOMİK PLAKLARI TİTANYUM/CoCr/KARBON TÜM BOYLAR | 8680628167211 | ORTOVIA DİSTAL FEMUR MEDİAL ANAOTOMİK SCL PLAK SAĞ TİTANYUM 8 DELİK | SPİNAMER SAĞLIK ÜRÜNLERİ SAN. VE TEK. LTD. ŞTİ. | 2667269134529 | UYGUN
Ek-3F/4 | TV2050 | PLAKLAR VE VİDALAR İNTERNAL FİKSASYON MİNİMAL İNVAZİV PLAKLAR KİLİTLİ KOMBİNE/KOMPRESYON DELİK, SABİT/DEĞİŞKEN AÇILI TÜM BOY KİLİTLİ VİDALAR İÇİN FEMUR DİSTAL ANATOMİK PLAKLARI TİTANYUM/CoCr/KARBON TÜM BOYLAR | 8680628167228 | ORTOVIA DİSTAL FEMUR MEDİAL ANAOTOMİK SCL PLAK SAĞ TİTANYUM 9 DELİK | SPİNAMER SAĞLIK ÜRÜNLERİ SAN. VE TEK. LTD. ŞTİ. | 2667269134529 | UYGUN
Ek-3F/4 | TV2050 | PLAKLAR VE VİDALAR İNTERNAL FİKSASYON MİNİMAL İNVAZİV PLAKLAR KİLİTLİ KOMBİNE/KOMPRESYON DELİK, SABİT/DEĞİŞKEN AÇILI TÜM BOY KİLİTLİ VİDALAR İÇİN FEMUR DİSTAL ANATOMİK PLAKLARI TİTANYUM/CoCr/KARBON TÜM BOYLAR | 8680628167235 | ORTOVIA DİSTAL FEMUR MEDİAL ANAOTOMİK SCL PLAK SOL TİTANYUM 10 DELİK | SPİNAMER SAĞLIK ÜRÜNLERİ SAN. VE TEK. LTD. ŞTİ. | 2667269134529 | UYGUN
Ek-3F/4 | TV2050 | PLAKLAR VE VİDALAR İNTERNAL FİKSASYON MİNİMAL İNVAZİV PLAKLAR KİLİTLİ KOMBİNE/KOMPRESYON DELİK, SABİT/DEĞİŞKEN AÇILI TÜM BOY KİLİTLİ VİDALAR İÇİN FEMUR DİSTAL ANATOMİK PLAKLARI TİTANYUM/CoCr/KARBON TÜM BOYLAR | 8680628167242 | ORTOVIA DİSTAL FEMUR MEDİAL ANAOTOMİK SCL PLAK SOL TİTANYUM 11 DELİK | SPİNAMER SAĞLIK ÜRÜNLERİ SAN. VE TEK. LTD. ŞTİ. | 2667269134529 | UYGUN
Ek-3F/4 | TV2050 | PLAKLAR VE VİDALAR İNTERNAL FİKSASYON MİNİMAL İNVAZİV PLAKLAR KİLİTLİ KOMBİNE/KOMPRESYON DELİK, SABİT/DEĞİŞKEN AÇILI TÜM BOY KİLİTLİ VİDALAR İÇİN FEMUR DİSTAL ANATOMİK PLAKLARI TİTANYUM/CoCr/KARBON TÜM BOYLAR | 8680628167259 | ORTOVIA DİSTAL FEMUR MEDİAL ANAOTOMİK SCL PLAK SOL TİTANYUM 12DELİK | SPİNAMER SAĞLIK ÜRÜNLERİ SAN. VE TEK. LTD. ŞTİ. | 2667269134529 | UYGUN
Ek-3F/4 | TV2050 | PLAKLAR VE VİDALAR İNTERNAL FİKSASYON MİNİMAL İNVAZİV PLAKLAR KİLİTLİ KOMBİNE/KOMPRESYON DELİK, SABİT/DEĞİŞKEN AÇILI TÜM BOY KİLİTLİ VİDALAR İÇİN FEMUR DİSTAL ANATOMİK PLAKLARI TİTANYUM/CoCr/KARBON TÜM BOYLAR | 8680628167266 | ORTOVIA DİSTAL FEMUR MEDİAL ANAOTOMİK SCL PLAK SOL TİTANYUM 14DELİK | SPİNAMER SAĞLIK ÜRÜNLERİ SAN. VE TEK. LTD. ŞTİ. | 2667269134529 | UYGUN
Ek-3F/4 | TV2050 | PLAKLAR VE VİDALAR İNTERNAL FİKSASYON MİNİMAL İNVAZİV PLAKLAR KİLİTLİ KOMBİNE/KOMPRESYON DELİK, SABİT/DEĞİŞKEN AÇILI TÜM BOY KİLİTLİ VİDALAR İÇİN FEMUR DİSTAL ANATOMİK PLAKLARI TİTANYUM/CoCr/KARBON TÜM BOYLAR | 8680628167273 | ORTOVIA DİSTAL FEMUR MEDİAL ANAOTOMİK SCL PLAK SOL TİTANYUM 16DELİK | SPİNAMER SAĞLIK ÜRÜNLERİ SAN. VE TEK. LTD. ŞTİ. | 2667269134529 | UYGUN
Ek-3F/4 | TV2050 | PLAKLAR VE VİDALAR İNTERNAL FİKSASYON MİNİMAL İNVAZİV PLAKLAR KİLİTLİ KOMBİNE/KOMPRESYON DELİK, SABİT/DEĞİŞKEN AÇILI TÜM BOY KİLİTLİ VİDALAR İÇİN FEMUR DİSTAL ANATOMİK PLAKLARI TİTANYUM/CoCr/KARBON TÜM BOYLAR | 8680628167280 | ORTOVIA DİSTAL FEMUR MEDİAL ANAOTOMİK SCL PLAK SOL TİTANYUM 4 DELİK | SPİNAMER SAĞLIK ÜRÜNLERİ SAN. VE TEK. LTD. ŞTİ. | 2667269134529 | UYGUN
Ek-3F/4 | TV2050 | PLAKLAR VE VİDALAR İNTERNAL FİKSASYON MİNİMAL İNVAZİV PLAKLAR KİLİTLİ KOMBİNE/KOMPRESYON DELİK, SABİT/DEĞİŞKEN AÇILI TÜM BOY KİLİTLİ VİDALAR İÇİN FEMUR DİSTAL ANATOMİK PLAKLARI TİTANYUM/CoCr/KARBON TÜM BOYLAR | 8680628167297 | ORTOVIA DİSTAL FEMUR MEDİAL ANAOTOMİK SCL PLAK SOL TİTANYUM 5 DELİK | SPİNAMER SAĞLIK ÜRÜNLERİ SAN. VE TEK. LTD. ŞTİ. | 2667269134529 | UYGUN
Ek-3F/4 | TV2050 | PLAKLAR VE VİDALAR İNTERNAL FİKSASYON MİNİMAL İNVAZİV PLAKLAR KİLİTLİ KOMBİNE/KOMPRESYON DELİK, SABİT/DEĞİŞKEN AÇILI TÜM BOY KİLİTLİ VİDALAR İÇİN FEMUR DİSTAL ANATOMİK PLAKLARI TİTANYUM/CoCr/KARBON TÜM BOYLAR | 8680628167303 | ORTOVIA DİSTAL FEMUR MEDİAL ANAOTOMİK SCL PLAK SOL TİTANYUM 6 DELİK | SPİNAMER SAĞLIK ÜRÜNLERİ SAN. VE TEK. LTD. ŞTİ. | 2667269134529 | UYGUN
Ek-3F/4 | TV2050 | PLAKLAR VE VİDALAR İNTERNAL FİKSASYON MİNİMAL İNVAZİV PLAKLAR KİLİTLİ KOMBİNE/KOMPRESYON DELİK, SABİT/DEĞİŞKEN AÇILI TÜM BOY KİLİTLİ VİDALAR İÇİN FEMUR DİSTAL ANATOMİK PLAKLARI TİTANYUM/CoCr/KARBON TÜM BOYLAR | 8680628167310 | ORTOVIA DİSTAL FEMUR MEDİAL ANAOTOMİK SCL PLAK SOL TİTANYUM 7 DELİK | SPİNAMER SAĞLIK ÜRÜNLERİ SAN. VE TEK. LTD. ŞTİ. | 2667269134529 | UYGUN
Ek-3F/4 | TV2050 | PLAKLAR VE VİDALAR İNTERNAL FİKSASYON MİNİMAL İNVAZİV PLAKLAR KİLİTLİ KOMBİNE/KOMPRESYON DELİK, SABİT/DEĞİŞKEN AÇILI TÜM BOY KİLİTLİ VİDALAR İÇİN FEMUR DİSTAL ANATOMİK PLAKLARI TİTANYUM/CoCr/KARBON TÜM BOYLAR | 8680628167327 | ORTOVIA DİSTAL FEMUR MEDİAL ANAOTOMİK SCL PLAK SOL TİTANYUM 8 DELİK | SPİNAMER SAĞLIK ÜRÜNLERİ SAN. VE TEK. LTD. ŞTİ. | 2667269134529 | UYGUN
Ek-3F/4 | TV2050 | PLAKLAR VE VİDALAR İNTERNAL FİKSASYON MİNİMAL İNVAZİV PLAKLAR KİLİTLİ KOMBİNE/KOMPRESYON DELİK, SABİT/DEĞİŞKEN AÇILI TÜM BOY KİLİTLİ VİDALAR İÇİN FEMUR DİSTAL ANATOMİK PLAKLARI TİTANYUM/CoCr/KARBON TÜM BOYLAR | 8680628167334 | ORTOVIA DİSTAL FEMUR MEDİAL ANAOTOMİK SCL PLAK SOL TİTANYUM 9 DELİK | SPİNAMER SAĞLIK ÜRÜNLERİ SAN. VE TEK. LTD. ŞTİ. | 2667269134529 | UYGUN
Ek-3F/4 | TV1110 | PLAKLAR VE VİDALAR İNTERNAL FİKSASYON VİDALAR SPONGİOZ KİLİTSİZ 1.0 - 3.9 mm VİDALAR KENDİNDEN YİV AÇAN TİTANYUM/CoCr TÜM BOYLAR | 8680628167341 | VS SPONGİOZ VİDA (TİTANYUM) Ø3.5X10MM | SPİNAMER SAĞLIK ÜRÜNLERİ SAN. VE TEK. LTD. ŞTİ. | 2667269134529 | UYGUN
Ek-3F/4 | TV1110 | PLAKLAR VE VİDALAR İNTERNAL FİKSASYON VİDALAR SPONGİOZ KİLİTSİZ 1.0 - 3.9 mm VİDALAR KENDİNDEN YİV AÇAN TİTANYUM/CoCr TÜM BOYLAR | 8680628167358 | VS SPONGİOZ VİDA (TİTANYUM) Ø3.5X12MM | SPİNAMER SAĞLIK ÜRÜNLERİ SAN. VE TEK. LTD. ŞTİ. | 2667269134529 | UYGUN
Ek-3F/4 | TV1110 | PLAKLAR VE VİDALAR İNTERNAL FİKSASYON VİDALAR SPONGİOZ KİLİTSİZ 1.0 - 3.9 mm VİDALAR KENDİNDEN YİV AÇAN TİTANYUM/CoCr TÜM BOYLAR | 8680628167365 | VS SPONGİOZ VİDA (TİTANYUM) Ø3.5X14MM | SPİNAMER SAĞLIK ÜRÜNLERİ SAN. VE TEK. LTD. ŞTİ. | 2667269134529 | UYGUN
Ek-3F/4 | TV1110 | PLAKLAR VE VİDALAR İNTERNAL FİKSASYON VİDALAR SPONGİOZ KİLİTSİZ 1.0 - 3.9 mm VİDALAR KENDİNDEN YİV AÇAN TİTANYUM/CoCr TÜM BOYLAR | 8680628167372 | VS SPONGİOZ VİDA (TİTANYUM) Ø3.5X16MM | SPİNAMER SAĞLIK ÜRÜNLERİ SAN. VE TEK. LTD. ŞTİ. | 2667269134529 | UYGUN
Ek-3F/4 | TV1110 | PLAKLAR VE VİDALAR İNTERNAL FİKSASYON VİDALAR SPONGİOZ KİLİTSİZ 1.0 - 3.9 mm VİDALAR KENDİNDEN YİV AÇAN TİTANYUM/CoCr TÜM BOYLAR | 8680628167389 | VS SPONGİOZ VİDA (TİTANYUM) Ø3.5X18MM | SPİNAMER SAĞLIK ÜRÜNLERİ SAN. VE TEK. LTD. ŞTİ. | 2667269134529 | UYGUN
Ek-3F/4 | TV1110 | PLAKLAR VE VİDALAR İNTERNAL FİKSASYON VİDALAR SPONGİOZ KİLİTSİZ 1.0 - 3.9 mm VİDALAR KENDİNDEN YİV AÇAN TİTANYUM/CoCr TÜM BOYLAR | 8680628167396 | VS SPONGİOZ VİDA (TİTANYUM) Ø3.5X20MM | SPİNAMER SAĞLIK ÜRÜNLERİ SAN. VE TEK. LTD. ŞTİ. | 2667269134529 | UYGUN
Ek-3F/4 | TV1110 | PLAKLAR VE VİDALAR İNTERNAL FİKSASYON VİDALAR SPONGİOZ KİLİTSİZ 1.0 - 3.9 mm VİDALAR KENDİNDEN YİV AÇAN TİTANYUM/CoCr TÜM BOYLAR | 8680628167402 | VS SPONGİOZ VİDA (TİTANYUM) Ø3.5X22MM | SPİNAMER SAĞLIK ÜRÜNLERİ SAN. VE TEK. LTD. ŞTİ. | 2667269134529 | UYGUN
Ek-3F/4 | TV1110 | PLAKLAR VE VİDALAR İNTERNAL FİKSASYON VİDALAR SPONGİOZ KİLİTSİZ 1.0 - 3.9 mm VİDALAR KENDİNDEN YİV AÇAN TİTANYUM/CoCr TÜM BOYLAR | 8680628167419 | VS SPONGİOZ VİDA (TİTANYUM) Ø3.5X24MM | SPİNAMER SAĞLIK ÜRÜNLERİ SAN. VE TEK. LTD. ŞTİ. | 2667269134529 | UYGUN
Ek-3F/4 | TV1110 | PLAKLAR VE VİDALAR İNTERNAL FİKSASYON VİDALAR SPONGİOZ KİLİTSİZ 1.0 - 3.9 mm VİDALAR KENDİNDEN YİV AÇAN TİTANYUM/CoCr TÜM BOYLAR | 8680628167426 | VS SPONGİOZ VİDA (TİTANYUM) Ø3.5X26MM | SPİNAMER SAĞLIK ÜRÜNLERİ SAN. VE TEK. LTD. ŞTİ. | 2667269134529 | UYGUN
Ek-3F/4 | TV1110 | PLAKLAR VE VİDALAR İNTERNAL FİKSASYON VİDALAR SPONGİOZ KİLİTSİZ 1.0 - 3.9 mm VİDALAR KENDİNDEN YİV AÇAN TİTANYUM/CoCr TÜM BOYLAR | 8680628167433 | VS SPONGİOZ VİDA (TİTANYUM) Ø3.5X28MM | SPİNAMER SAĞLIK ÜRÜNLERİ SAN. VE TEK. LTD. ŞTİ. | 2667269134529 | UYGUN
Ek-3F/4 | TV1110 | PLAKLAR VE VİDALAR İNTERNAL FİKSASYON VİDALAR SPONGİOZ KİLİTSİZ 1.0 - 3.9 mm VİDALAR KENDİNDEN YİV AÇAN TİTANYUM/CoCr TÜM BOYLAR | 8680628167440 | VS SPONGİOZ VİDA (TİTANYUM) Ø3.5X30MM | SPİNAMER SAĞLIK ÜRÜNLERİ SAN. VE TEK. LTD. ŞTİ. | 2667269134529 | UYGUN
Ek-3F/4 | TV1110 | PLAKLAR VE VİDALAR İNTERNAL FİKSASYON VİDALAR SPONGİOZ KİLİTSİZ 1.0 - 3.9 mm VİDALAR KENDİNDEN YİV AÇAN TİTANYUM/CoCr TÜM BOYLAR | 8680628167457 | VS SPONGİOZ VİDA (TİTANYUM) Ø3.5X32MM | SPİNAMER SAĞLIK ÜRÜNLERİ SAN. VE TEK. LTD. ŞTİ. | 2667269134529 | UYGUN
Ek-3F/4 | TV1110 | PLAKLAR VE VİDALAR İNTERNAL FİKSASYON VİDALAR SPONGİOZ KİLİTSİZ 1.0 - 3.9 mm VİDALAR KENDİNDEN YİV AÇAN TİTANYUM/CoCr TÜM BOYLAR | 8680628167464 | VS SPONGİOZ VİDA (TİTANYUM) Ø3.5X34MM | SPİNAMER SAĞLIK ÜRÜNLERİ SAN. VE TEK. LTD. ŞTİ. | 2667269134529 | UYGUN
Ek-3F/4 | TV1110 | PLAKLAR VE VİDALAR İNTERNAL FİKSASYON VİDALAR SPONGİOZ KİLİTSİZ 1.0 - 3.9 mm VİDALAR KENDİNDEN YİV AÇAN TİTANYUM/CoCr TÜM BOYLAR | 8680628167471 | VS SPONGİOZVİDA (TİTANYUM) Ø3.5X36MM | SPİNAMER SAĞLIK ÜRÜNLERİ SAN. VE TEK. LTD. ŞTİ. | 2667269134529 | UYGUN
Ek-3F/4 | TV1110 | PLAKLAR VE VİDALAR İNTERNAL FİKSASYON VİDALAR SPONGİOZ KİLİTSİZ 1.0 - 3.9 mm VİDALAR KENDİNDEN YİV AÇAN TİTANYUM/CoCr TÜM BOYLAR | 8680628167488 | VS SPONGİOZ VİDA (TİTANYUM) Ø3.5X38MM | SPİNAMER SAĞLIK ÜRÜNLERİ SAN. VE TEK. LTD. ŞTİ. | 2667269134529 | UYGUN
Ek-3F/4 | TV1110 | PLAKLAR VE VİDALAR İNTERNAL FİKSASYON VİDALAR SPONGİOZ KİLİTSİZ 1.0 - 3.9 mm VİDALAR KENDİNDEN YİV AÇAN TİTANYUM/CoCr TÜM BOYLAR | 8680628167495 | VS SPONGİOZ VİDA (TİTANYUM) Ø3.5X40MM | SPİNAMER SAĞLIK ÜRÜNLERİ SAN. VE TEK. LTD. ŞTİ. | 2667269134529 | UYGUN
Ek-3F/4 | TV1110 | PLAKLAR VE VİDALAR İNTERNAL FİKSASYON VİDALAR SPONGİOZ KİLİTSİZ 1.0 - 3.9 mm VİDALAR KENDİNDEN YİV AÇAN TİTANYUM/CoCr TÜM BOYLAR | 8680628167501 | VS SPONGİOZ VİDA (TİTANYUM) Ø3.5X42MM | SPİNAMER SAĞLIK ÜRÜNLERİ SAN. VE TEK. LTD. ŞTİ. | 2667269134529 | UYGUN
Ek-3F/4 | TV1110 | PLAKLAR VE VİDALAR İNTERNAL FİKSASYON VİDALAR SPONGİOZ KİLİTSİZ 1.0 - 3.9 mm VİDALAR KENDİNDEN YİV AÇAN TİTANYUM/CoCr TÜM BOYLAR | 8680628167518 | VS SPONGİOZ VİDA (TİTANYUM) Ø3.5X44MM | SPİNAMER SAĞLIK ÜRÜNLERİ SAN. VE TEK. LTD. ŞTİ. | 2667269134529 | UYGUN
Ek-3F/4 | TV1110 | PLAKLAR VE VİDALAR İNTERNAL FİKSASYON VİDALAR SPONGİOZ KİLİTSİZ 1.0 - 3.9 mm VİDALAR KENDİNDEN YİV AÇAN TİTANYUM/CoCr TÜM BOYLAR | 8680628167525 | VS SPONGİOZ VİDA (TİTANYUM) Ø3.5X46MM | SPİNAMER SAĞLIK ÜRÜNLERİ SAN. VE TEK. LTD. ŞTİ. | 2667269134529 | UYGUN
Ek-3F/4 | TV1110 | PLAKLAR VE VİDALAR İNTERNAL FİKSASYON VİDALAR SPONGİOZ KİLİTSİZ 1.0 - 3.9 mm VİDALAR KENDİNDEN YİV AÇAN TİTANYUM/CoCr TÜM BOYLAR | 8680628167532 | VS SPONGİOZ VİDA (TİTANYUM) Ø3.5X48MM | SPİNAMER SAĞLIK ÜRÜNLERİ SAN. VE TEK. LTD. ŞTİ. | 2667269134529 | UYGUN
Ek-3F/4 | TV1110 | PLAKLAR VE VİDALAR İNTERNAL FİKSASYON VİDALAR SPONGİOZ KİLİTSİZ 1.0 - 3.9 mm VİDALAR KENDİNDEN YİV AÇAN TİTANYUM/CoCr TÜM BOYLAR | 8680628167549 | VS SPONGİOZ VİDA (TİTANYUM) Ø3.5X50MM | SPİNAMER SAĞLIK ÜRÜNLERİ SAN. VE TEK. LTD. ŞTİ. | 2667269134529 | UYGUN
Ek-3F/4 | TV1110 | PLAKLAR VE VİDALAR İNTERNAL FİKSASYON VİDALAR SPONGİOZ KİLİTSİZ 1.0 - 3.9 mm VİDALAR KENDİNDEN YİV AÇAN TİTANYUM/CoCr TÜM BOYLAR | 8680628167556 | VS SPONGİOZ VİDA (TİTANYUM) Ø3.5X52MM | SPİNAMER SAĞLIK ÜRÜNLERİ SAN. VE TEK. LTD. ŞTİ. | 2667269134529 | UYGUN
Ek-3F/4 | TV1110 | PLAKLAR VE VİDALAR İNTERNAL FİKSASYON VİDALAR SPONGİOZ KİLİTSİZ 1.0 - 3.9 mm VİDALAR KENDİNDEN YİV AÇAN TİTANYUM/CoCr TÜM BOYLAR | 8680628167563 | VS SPONGİOZ VİDA (TİTANYUM) Ø3.5X54MM | SPİNAMER SAĞLIK ÜRÜNLERİ SAN. VE TEK. LTD. ŞTİ. | 2667269134529 | UYGUN
Ek-3F/4 | TV1110 | PLAKLAR VE VİDALAR İNTERNAL FİKSASYON VİDALAR SPONGİOZ KİLİTSİZ 1.0 - 3.9 mm VİDALAR KENDİNDEN YİV AÇAN TİTANYUM/CoCr TÜM BOYLAR | 8680628167570 | VS SPONGİOZ VİDA (TİTANYUM) Ø3.5X56MM | SPİNAMER SAĞLIK ÜRÜNLERİ SAN. VE TEK. LTD. ŞTİ. | 2667269134529 | UYGUN
Ek-3F/4 | TV1110 | PLAKLAR VE VİDALAR İNTERNAL FİKSASYON VİDALAR SPONGİOZ KİLİTSİZ 1.0 - 3.9 mm VİDALAR KENDİNDEN YİV AÇAN TİTANYUM/CoCr TÜM BOYLAR | 8680628167587 | VS SPONGİOZ VİDA (TİTANYUM) Ø3.5X58MM | SPİNAMER SAĞLIK ÜRÜNLERİ SAN. VE TEK. LTD. ŞTİ. | 2667269134529 | UYGUN
Ek-3F/4 | TV1110 | PLAKLAR VE VİDALAR İNTERNAL FİKSASYON VİDALAR SPONGİOZ KİLİTSİZ 1.0 - 3.9 mm VİDALAR KENDİNDEN YİV AÇAN TİTANYUM/CoCr TÜM BOYLAR | 8680628167594 | VS SPONGİOZ VİDA (TİTANYUM) Ø3.5X60MM | SPİNAMER SAĞLIK ÜRÜNLERİ SAN. VE TEK. LTD. ŞTİ. | 2667269134529 | UYGUN
Ek-3F/4 | TV1110 | PLAKLAR VE VİDALAR İNTERNAL FİKSASYON VİDALAR SPONGİOZ KİLİTSİZ 1.0 - 3.9 mm VİDALAR KENDİNDEN YİV AÇAN TİTANYUM/CoCr TÜM BOYLAR | 8680628167600 | VS SPONGİOZ VİDA (TİTANYUM) Ø3.5X62MM | SPİNAMER SAĞLIK ÜRÜNLERİ SAN. VE TEK. LTD. ŞTİ. | 2667269134529 | UYGUN
Ek-3F/4 | TV1110 | PLAKLAR VE VİDALAR İNTERNAL FİKSASYON VİDALAR SPONGİOZ KİLİTSİZ 1.0 - 3.9 mm VİDALAR KENDİNDEN YİV AÇAN TİTANYUM/CoCr TÜM BOYLAR | 8680628167617 | VS SPONGİOZ VİDA (TİTANYUM) Ø3.5X64MM | SPİNAMER SAĞLIK ÜRÜNLERİ SAN. VE TEK. LTD. ŞTİ. | 2667269134529 | UYGUN
Ek-3F/4 | TV1110 | PLAKLAR VE VİDALAR İNTERNAL FİKSASYON VİDALAR SPONGİOZ KİLİTSİZ 1.0 - 3.9 mm VİDALAR KENDİNDEN YİV AÇAN TİTANYUM/CoCr TÜM BOYLAR | 8680628167624 | VS SPONGİOZ VİDA (TİTANYUM) Ø3.5X66MM | SPİNAMER SAĞLIK ÜRÜNLERİ SAN. VE TEK. LTD. ŞTİ. | 2667269134529 | UYGUN
Ek-3F/4 | TV1110 | PLAKLAR VE VİDALAR İNTERNAL FİKSASYON VİDALAR SPONGİOZ KİLİTSİZ 1.0 - 3.9 mm VİDALAR KENDİNDEN YİV AÇAN TİTANYUM/CoCr TÜM BOYLAR | 8680628167631 | VS SPONGİOZ VİDA (TİTANYUM) Ø3.5X68MM | SPİNAMER SAĞLIK ÜRÜNLERİ SAN. VE TEK. LTD. ŞTİ. | 2667269134529 | UYGUN
Ek-3F/4 | TV1110 | PLAKLAR VE VİDALAR İNTERNAL FİKSASYON VİDALAR SPONGİOZ KİLİTSİZ 1.0 - 3.9 mm VİDALAR KENDİNDEN YİV AÇAN TİTANYUM/CoCr TÜM BOYLAR | 8680628167648 | VS SPONGİOZ VİDA (TİTANYUM) Ø3.5X70MM | SPİNAMER SAĞLIK ÜRÜNLERİ SAN. VE TEK. LTD. ŞTİ. | 2667269134529 | UYGUN
Ek-3F/4 | TV1130 | PLAKLAR VE VİDALAR İNTERNAL FİKSASYON VİDALAR SPONGİOZ KİLİTSİZ 4.0 mm VE ÜZERİ VİDALAR TÜM ŞEKİL ÖZELLİĞİ TİTANYUM/CoCr/KARBON TÜM BOYLAR | 8680628167655 | VS SPONGİOZ VİDA (TİTANYUM) Ø4.5X10MM | SPİNAMER SAĞLIK ÜRÜNLERİ SAN. VE TEK. LTD. ŞTİ. | 2667269134529 | UYGUN
Ek-3F/4 | TV1130 | PLAKLAR VE VİDALAR İNTERNAL FİKSASYON VİDALAR SPONGİOZ KİLİTSİZ 4.0 mm VE ÜZERİ VİDALAR TÜM ŞEKİL ÖZELLİĞİ TİTANYUM/CoCr/KARBON TÜM BOYLAR | 8680628167662 | VS SPONGİOZ VİDA (TİTANYUM) Ø4.5X12MM | SPİNAMER SAĞLIK ÜRÜNLERİ SAN. VE TEK. LTD. ŞTİ. | 2667269134529 | UYGUN
Ek-3F/4 | TV1130 | PLAKLAR VE VİDALAR İNTERNAL FİKSASYON VİDALAR SPONGİOZ KİLİTSİZ 4.0 mm VE ÜZERİ VİDALAR TÜM ŞEKİL ÖZELLİĞİ TİTANYUM/CoCr/KARBON TÜM BOYLAR | 8680628167679 | VS SPONGİOZ VİDA (TİTANYUM) Ø4.5X14MM | SPİNAMER SAĞLIK ÜRÜNLERİ SAN. VE TEK. LTD. ŞTİ. | 2667269134529 | UYGUN
Ek-3F/4 | TV1130 | PLAKLAR VE VİDALAR İNTERNAL FİKSASYON VİDALAR SPONGİOZ KİLİTSİZ 4.0 mm VE ÜZERİ VİDALAR TÜM ŞEKİL ÖZELLİĞİ TİTANYUM/CoCr/KARBON TÜM BOYLAR | 8680628167686 | VS SPONGİOZ VİDA (TİTANYUM) Ø4.5X16MM | SPİNAMER SAĞLIK ÜRÜNLERİ SAN. VE TEK. LTD. ŞTİ. | 2667269134529 | UYGUN
Ek-3F/4 | TV1130 | PLAKLAR VE VİDALAR İNTERNAL FİKSASYON VİDALAR SPONGİOZ KİLİTSİZ 4.0 mm VE ÜZERİ VİDALAR TÜM ŞEKİL ÖZELLİĞİ TİTANYUM/CoCr/KARBON TÜM BOYLAR | 8680628167693 | VS SPONGİOZ VİDA (TİTANYUM) Ø4.5X18MM | SPİNAMER SAĞLIK ÜRÜNLERİ SAN. VE TEK. LTD. ŞTİ. | 2667269134529 | UYGUN
Ek-3F/4 | TV1130 | PLAKLAR VE VİDALAR İNTERNAL FİKSASYON VİDALAR SPONGİOZ KİLİTSİZ 4.0 mm VE ÜZERİ VİDALAR TÜM ŞEKİL ÖZELLİĞİ TİTANYUM/CoCr/KARBON TÜM BOYLAR | 8680628167709 | VS SPONGİOZ VİDA (TİTANYUM) Ø4.5X20MM | SPİNAMER SAĞLIK ÜRÜNLERİ SAN. VE TEK. LTD. ŞTİ. | 2667269134529 | UYGUN
Ek-3F/4 | TV1130 | PLAKLAR VE VİDALAR İNTERNAL FİKSASYON VİDALAR SPONGİOZ KİLİTSİZ 4.0 mm VE ÜZERİ VİDALAR TÜM ŞEKİL ÖZELLİĞİ TİTANYUM/CoCr/KARBON TÜM BOYLAR | 8680628167716 | VS SPONGİOZ VİDA (TİTANYUM) Ø4.5X22MM | SPİNAMER SAĞLIK ÜRÜNLERİ SAN. VE TEK. LTD. ŞTİ. | 2667269134529 | UYGUN
Ek-3F/4 | TV1130 | PLAKLAR VE VİDALAR İNTERNAL FİKSASYON VİDALAR SPONGİOZ KİLİTSİZ 4.0 mm VE ÜZERİ VİDALAR TÜM ŞEKİL ÖZELLİĞİ TİTANYUM/CoCr/KARBON TÜM BOYLAR | 8680628167723 | VS SPONGİOZ VİDA (TİTANYUM) Ø4.5X24MM | SPİNAMER SAĞLIK ÜRÜNLERİ SAN. VE TEK. LTD. ŞTİ. | 2667269134529 | UYGUN
Ek-3F/4 | TV1130 | PLAKLAR VE VİDALAR İNTERNAL FİKSASYON VİDALAR SPONGİOZ KİLİTSİZ 4.0 mm VE ÜZERİ VİDALAR TÜM ŞEKİL ÖZELLİĞİ TİTANYUM/CoCr/KARBON TÜM BOYLAR | 8680628167730 | VS SPONGİOZ VİDA (TİTANYUM) Ø4.5X26MM | SPİNAMER SAĞLIK ÜRÜNLERİ SAN. VE TEK. LTD. ŞTİ. | 2667269134529 | UYGUN
Ek-3F/4 | TV1130 | PLAKLAR VE VİDALAR İNTERNAL FİKSASYON VİDALAR SPONGİOZ KİLİTSİZ 4.0 mm VE ÜZERİ VİDALAR TÜM ŞEKİL ÖZELLİĞİ TİTANYUM/CoCr/KARBON TÜM BOYLAR | 8680628167747 | VS SPONGİOZ VİDA (TİTANYUM) Ø4.5X28MM | SPİNAMER SAĞLIK ÜRÜNLERİ SAN. VE TEK. LTD. ŞTİ. | 2667269134529 | UYGUN
Ek-3F/4 | TV1130 | PLAKLAR VE VİDALAR İNTERNAL FİKSASYON VİDALAR SPONGİOZ KİLİTSİZ 4.0 mm VE ÜZERİ VİDALAR TÜM ŞEKİL ÖZELLİĞİ TİTANYUM/CoCr/KARBON TÜM BOYLAR | 8680628167754 | VS SPONGİOZ VİDA (TİTANYUM) Ø4.5X30MM | SPİNAMER SAĞLIK ÜRÜNLERİ SAN. VE TEK. LTD. ŞTİ. | 2667269134529 | UYGUN
Ek-3F/4 | TV1130 | PLAKLAR VE VİDALAR İNTERNAL FİKSASYON VİDALAR SPONGİOZ KİLİTSİZ 4.0 mm VE ÜZERİ VİDALAR TÜM ŞEKİL ÖZELLİĞİ TİTANYUM/CoCr/KARBON TÜM BOYLAR | 8680628167761 | VS SPONGİOZ VİDA (TİTANYUM) Ø4.5X32MM | SPİNAMER SAĞLIK ÜRÜNLERİ SAN. VE TEK. LTD. ŞTİ. | 2667269134529 | UYGUN
Ek-3F/4 | TV1130 | PLAKLAR VE VİDALAR İNTERNAL FİKSASYON VİDALAR SPONGİOZ KİLİTSİZ 4.0 mm VE ÜZERİ VİDALAR TÜM ŞEKİL ÖZELLİĞİ TİTANYUM/CoCr/KARBON TÜM BOYLAR | 8680628167778 | VS SPONGİOZ VİDA (TİTANYUM) Ø4.5X34MM | SPİNAMER SAĞLIK ÜRÜNLERİ SAN. VE TEK. LTD. ŞTİ. | 2667269134529 | UYGUN
Ek-3F/4 | TV1130 | PLAKLAR VE VİDALAR İNTERNAL FİKSASYON VİDALAR SPONGİOZ KİLİTSİZ 4.0 mm VE ÜZERİ VİDALAR TÜM ŞEKİL ÖZELLİĞİ TİTANYUM/CoCr/KARBON TÜM BOYLAR | 8680628167785 | VS SPONGİOZVİDA (TİTANYUM) Ø4.5X36MM | SPİNAMER SAĞLIK ÜRÜNLERİ SAN. VE TEK. LTD. ŞTİ. | 2667269134529 | UYGUN
Ek-3F/4 | TV1130 | PLAKLAR VE VİDALAR İNTERNAL FİKSASYON VİDALAR SPONGİOZ KİLİTSİZ 4.0 mm VE ÜZERİ VİDALAR TÜM ŞEKİL ÖZELLİĞİ TİTANYUM/CoCr/KARBON TÜM BOYLAR | 8680628167792 | VS SPONGİOZ VİDA (TİTANYUM) Ø4.5X38MM | SPİNAMER SAĞLIK ÜRÜNLERİ SAN. VE TEK. LTD. ŞTİ. | 2667269134529 | UYGUN
Ek-3F/4 | TV1130 | PLAKLAR VE VİDALAR İNTERNAL FİKSASYON VİDALAR SPONGİOZ KİLİTSİZ 4.0 mm VE ÜZERİ VİDALAR TÜM ŞEKİL ÖZELLİĞİ TİTANYUM/CoCr/KARBON TÜM BOYLAR | 8680628167808 | VS SPONGİOZ VİDA (TİTANYUM) Ø4.5X40MM | SPİNAMER SAĞLIK ÜRÜNLERİ SAN. VE TEK. LTD. ŞTİ. | 2667269134529 | UYGUN
Ek-3F/4 | TV1130 | PLAKLAR VE VİDALAR İNTERNAL FİKSASYON VİDALAR SPONGİOZ KİLİTSİZ 4.0 mm VE ÜZERİ VİDALAR TÜM ŞEKİL ÖZELLİĞİ TİTANYUM/CoCr/KARBON TÜM BOYLAR | 8680628167815 | VS SPONGİOZ VİDA (TİTANYUM) Ø4.5X42MM | SPİNAMER SAĞLIK ÜRÜNLERİ SAN. VE TEK. LTD. ŞTİ. | 2667269134529 | UYGUN
Ek-3F/4 | TV1130 | PLAKLAR VE VİDALAR İNTERNAL FİKSASYON VİDALAR SPONGİOZ KİLİTSİZ 4.0 mm VE ÜZERİ VİDALAR TÜM ŞEKİL ÖZELLİĞİ TİTANYUM/CoCr/KARBON TÜM BOYLAR | 8680628167822 | VS SPONGİOZ VİDA (TİTANYUM) Ø4.5X44MM | SPİNAMER SAĞLIK ÜRÜNLERİ SAN. VE TEK. LTD. ŞTİ. | 2667269134529 | UYGUN
Ek-3F/4 | TV1130 | PLAKLAR VE VİDALAR İNTERNAL FİKSASYON VİDALAR SPONGİOZ KİLİTSİZ 4.0 mm VE ÜZERİ VİDALAR TÜM ŞEKİL ÖZELLİĞİ TİTANYUM/CoCr/KARBON TÜM BOYLAR | 8680628167839 | VS SPONGİOZ VİDA (TİTANYUM) Ø4.5X46MM | SPİNAMER SAĞLIK ÜRÜNLERİ SAN. VE TEK. LTD. ŞTİ. | 2667269134529 | UYGUN
Ek-3F/4 | TV1130 | PLAKLAR VE VİDALAR İNTERNAL FİKSASYON VİDALAR SPONGİOZ KİLİTSİZ 4.0 mm VE ÜZERİ VİDALAR TÜM ŞEKİL ÖZELLİĞİ TİTANYUM/CoCr/KARBON TÜM BOYLAR | 8680628167846 | VS SPONGİOZ VİDA (TİTANYUM) Ø4.5X48MM | SPİNAMER SAĞLIK ÜRÜNLERİ SAN. VE TEK. LTD. ŞTİ. | 2667269134529 | UYGUN
Ek-3F/4 | TV1130 | PLAKLAR VE VİDALAR İNTERNAL FİKSASYON VİDALAR SPONGİOZ KİLİTSİZ 4.0 mm VE ÜZERİ VİDALAR TÜM ŞEKİL ÖZELLİĞİ TİTANYUM/CoCr/KARBON TÜM BOYLAR | 8680628167853 | VS SPONGİOZ VİDA (TİTANYUM) Ø4.5X50MM | SPİNAMER SAĞLIK ÜRÜNLERİ SAN. VE TEK. LTD. ŞTİ. | 2667269134529 | UYGUN
Ek-3F/4 | TV1130 | PLAKLAR VE VİDALAR İNTERNAL FİKSASYON VİDALAR SPONGİOZ KİLİTSİZ 4.0 mm VE ÜZERİ VİDALAR TÜM ŞEKİL ÖZELLİĞİ TİTANYUM/CoCr/KARBON TÜM BOYLAR | 8680628167860 | VS SPONGİOZ VİDA (TİTANYUM) Ø4.5X52MM | SPİNAMER SAĞLIK ÜRÜNLERİ SAN. VE TEK. LTD. ŞTİ. | 2667269134529 | UYGUN
Ek-3F/4 | TV1130 | PLAKLAR VE VİDALAR İNTERNAL FİKSASYON VİDALAR SPONGİOZ KİLİTSİZ 4.0 mm VE ÜZERİ VİDALAR TÜM ŞEKİL ÖZELLİĞİ TİTANYUM/CoCr/KARBON TÜM BOYLAR | 8680628167877 | VS SPONGİOZ VİDA (TİTANYUM) Ø4.5X54MM | SPİNAMER SAĞLIK ÜRÜNLERİ SAN. VE TEK. LTD. ŞTİ. | 2667269134529 | UYGUN
Ek-3F/4 | TV1130 | PLAKLAR VE VİDALAR İNTERNAL FİKSASYON VİDALAR SPONGİOZ KİLİTSİZ 4.0 mm VE ÜZERİ VİDALAR TÜM ŞEKİL ÖZELLİĞİ TİTANYUM/CoCr/KARBON TÜM BOYLAR | 8680628167884 | VS SPONGİOZ VİDA (TİTANYUM) Ø4.5X56MM | SPİNAMER SAĞLIK ÜRÜNLERİ SAN. VE TEK. LTD. ŞTİ. | 2667269134529 | UYGUN
Ek-3F/4 | TV1130 | PLAKLAR VE VİDALAR İNTERNAL FİKSASYON VİDALAR SPONGİOZ KİLİTSİZ 4.0 mm VE ÜZERİ VİDALAR TÜM ŞEKİL ÖZELLİĞİ TİTANYUM/CoCr/KARBON TÜM BOYLAR | 8680628167891 | VS SPONGİOZ VİDA (TİTANYUM) Ø4.5X58MM | SPİNAMER SAĞLIK ÜRÜNLERİ SAN. VE TEK. LTD. ŞTİ. | 2667269134529 | UYGUN
Ek-3F/4 | TV1130 | PLAKLAR VE VİDALAR İNTERNAL FİKSASYON VİDALAR SPONGİOZ KİLİTSİZ 4.0 mm VE ÜZERİ VİDALAR TÜM ŞEKİL ÖZELLİĞİ TİTANYUM/CoCr/KARBON TÜM BOYLAR | 8680628167907 | VS SPONGİOZ VİDA (TİTANYUM) Ø4.5X60MM | SPİNAMER SAĞLIK ÜRÜNLERİ SAN. VE TEK. LTD. ŞTİ. | 2667269134529 | UYGUN
Ek-3F/4 | TV1130 | PLAKLAR VE VİDALAR İNTERNAL FİKSASYON VİDALAR SPONGİOZ KİLİTSİZ 4.0 mm VE ÜZERİ VİDALAR TÜM ŞEKİL ÖZELLİĞİ TİTANYUM/CoCr/KARBON TÜM BOYLAR | 8680628167914 | VS SPONGİOZ VİDA (TİTANYUM) Ø4.5X62MM | SPİNAMER SAĞLIK ÜRÜNLERİ SAN. VE TEK. LTD. ŞTİ. | 2667269134529 | UYGUN
Ek-3F/4 | TV1130 | PLAKLAR VE VİDALAR İNTERNAL FİKSASYON VİDALAR SPONGİOZ KİLİTSİZ 4.0 mm VE ÜZERİ VİDALAR TÜM ŞEKİL ÖZELLİĞİ TİTANYUM/CoCr/KARBON TÜM BOYLAR | 8680628167921 | VS SPONGİOZ VİDA (TİTANYUM) Ø4.5X64MM | SPİNAMER SAĞLIK ÜRÜNLERİ SAN. VE TEK. LTD. ŞTİ. | 2667269134529 | UYGUN
Ek-3F/4 | TV1130 | PLAKLAR VE VİDALAR İNTERNAL FİKSASYON VİDALAR SPONGİOZ KİLİTSİZ 4.0 mm VE ÜZERİ VİDALAR TÜM ŞEKİL ÖZELLİĞİ TİTANYUM/CoCr/KARBON TÜM BOYLAR | 8680628167938 | VS SPONGİOZ VİDA (TİTANYUM) Ø4.5X66MM | SPİNAMER SAĞLIK ÜRÜNLERİ SAN. VE TEK. LTD. ŞTİ. | 2667269134529 | UYGUN
Ek-3F/4 | TV1130 | PLAKLAR VE VİDALAR İNTERNAL FİKSASYON VİDALAR SPONGİOZ KİLİTSİZ 4.0 mm VE ÜZERİ VİDALAR TÜM ŞEKİL ÖZELLİĞİ TİTANYUM/CoCr/KARBON TÜM BOYLAR | 8680628167945 | VS SPONGİOZ VİDA (TİTANYUM) Ø4.5X68MM | SPİNAMER SAĞLIK ÜRÜNLERİ SAN. VE TEK. LTD. ŞTİ. | 2667269134529 | UYGUN
Ek-3F/4 | TV1130 | PLAKLAR VE VİDALAR İNTERNAL FİKSASYON VİDALAR SPONGİOZ KİLİTSİZ 4.0 mm VE ÜZERİ VİDALAR TÜM ŞEKİL ÖZELLİĞİ TİTANYUM/CoCr/KARBON TÜM BOYLAR | 8680628167952 | VS SPONGİOZ VİDA (TİTANYUM) Ø4.5X70MM | SPİNAMER SAĞLIK ÜRÜNLERİ SAN. VE TEK. LTD. ŞTİ. | 2667269134529 | UYGUN
Ek-3F/4 | TV1150 | PLAKLAR VE VİDALAR İNTERNAL FİKSASYON KİLİTLEME VİDALARI KİLİTLİ KORTİKAL VİDALAR(DEĞİŞKEN AÇILI/SABİT AÇILI/SFERİK/DİNAMİK) 1.0 - 3.0mm VİDALAR KENDİNDEN YİV AÇAN TİTANYUM/CoCr TÜM BOYLAR | 8680628167969 | VS METRİK KİLİTLİ VİDA (TİTANYUM) Ø2.0X6MM | SPİNAMER SAĞLIK ÜRÜNLERİ SAN. VE TEK. LTD. ŞTİ. | 2667269134529 | UYGUN
Ek-3F/4 | TV1150 | PLAKLAR VE VİDALAR İNTERNAL FİKSASYON KİLİTLEME VİDALARI KİLİTLİ KORTİKAL VİDALAR(DEĞİŞKEN AÇILI/SABİT AÇILI/SFERİK/DİNAMİK) 1.0 - 3.0mm VİDALAR KENDİNDEN YİV AÇAN TİTANYUM/CoCr TÜM BOYLAR | 8680628167976 | VS METRİK KİLİTLİ VİDA (TİTANYUM) Ø2.0X8MM | SPİNAMER SAĞLIK ÜRÜNLERİ SAN. VE TEK. LTD. ŞTİ. | 2667269134529 | UYGUN
Ek-3F/4 | TV1150 | PLAKLAR VE VİDALAR İNTERNAL FİKSASYON KİLİTLEME VİDALARI KİLİTLİ KORTİKAL VİDALAR(DEĞİŞKEN AÇILI/SABİT AÇILI/SFERİK/DİNAMİK) 1.0 - 3.0mm VİDALAR KENDİNDEN YİV AÇAN TİTANYUM/CoCr TÜM BOYLAR | 8680628167983 | VS METRİK KİLİTLİ VİDA (TİTANYUM) Ø2.0X10MM | SPİNAMER SAĞLIK ÜRÜNLERİ SAN. VE TEK. LTD. ŞTİ. | 2667269134529 | UYGUN
Ek-3F/4 | TV1150 | PLAKLAR VE VİDALAR İNTERNAL FİKSASYON KİLİTLEME VİDALARI KİLİTLİ KORTİKAL VİDALAR(DEĞİŞKEN AÇILI/SABİT AÇILI/SFERİK/DİNAMİK) 1.0 - 3.0mm VİDALAR KENDİNDEN YİV AÇAN TİTANYUM/CoCr TÜM BOYLAR | 8680628167990 | VS METRİK KİLİTLİ VİDA (TİTANYUM) Ø2.0X12MM | SPİNAMER SAĞLIK ÜRÜNLERİ SAN. VE TEK. LTD. ŞTİ. | 2667269134529 | UYGUN
Ek-3F/4 | TV1150 | PLAKLAR VE VİDALAR İNTERNAL FİKSASYON KİLİTLEME VİDALARI KİLİTLİ KORTİKAL VİDALAR(DEĞİŞKEN AÇILI/SABİT AÇILI/SFERİK/DİNAMİK) 1.0 - 3.0mm VİDALAR KENDİNDEN YİV AÇAN TİTANYUM/CoCr TÜM BOYLAR | 8680628168003 | VS METRİK KİLİTLİ VİDA (TİTANYUM) Ø2.0X14MM | SPİNAMER SAĞLIK ÜRÜNLERİ SAN. VE TEK. LTD. ŞTİ. | 2667269134529 | UYGUN
Ek-3F/4 | TV1150 | PLAKLAR VE VİDALAR İNTERNAL FİKSASYON KİLİTLEME VİDALARI KİLİTLİ KORTİKAL VİDALAR(DEĞİŞKEN AÇILI/SABİT AÇILI/SFERİK/DİNAMİK) 1.0 - 3.0mm VİDALAR KENDİNDEN YİV AÇAN TİTANYUM/CoCr TÜM BOYLAR | 8680628168010 | VS METRİK KİLİTLİ VİDA (TİTANYUM) Ø2.0X16MM | SPİNAMER SAĞLIK ÜRÜNLERİ SAN. VE TEK. LTD. ŞTİ. | 2667269134529 | UYGUN
Ek-3F/4 | TV1150 | PLAKLAR VE VİDALAR İNTERNAL FİKSASYON KİLİTLEME VİDALARI KİLİTLİ KORTİKAL VİDALAR(DEĞİŞKEN AÇILI/SABİT AÇILI/SFERİK/DİNAMİK) 1.0 - 3.0mm VİDALAR KENDİNDEN YİV AÇAN TİTANYUM/CoCr TÜM BOYLAR | 8680628168027 | VS METRİK KİLİTLİ VİDA (TİTANYUM) Ø2.0X18MM | SPİNAMER SAĞLIK ÜRÜNLERİ SAN. VE TEK. LTD. ŞTİ. | 2667269134529 | UYGUN
Ek-3F/4 | TV1150 | PLAKLAR VE VİDALAR İNTERNAL FİKSASYON KİLİTLEME VİDALARI KİLİTLİ KORTİKAL VİDALAR(DEĞİŞKEN AÇILI/SABİT AÇILI/SFERİK/DİNAMİK) 1.0 - 3.0mm VİDALAR KENDİNDEN YİV AÇAN TİTANYUM/CoCr TÜM BOYLAR | 8680628168034 | VS METRİK KİLİTLİ VİDA (TİTANYUM) Ø2.0X20MM | SPİNAMER SAĞLIK ÜRÜNLERİ SAN. VE TEK. LTD. ŞTİ. | 2667269134529 | UYGUN
Ek-3F/4 | TV1010 | PLAKLAR VE VİDALAR İNTERNAL FİKSASYON VİDALAR KORTİKAL KİLİTSİZ 1.0 - 3.0 mm VİDALAR KENDİNDEN YİV AÇAN/STANDART TİTANYUM/CoCr TÜM BOYLAR | 8680628168140 | VS METRİK KİLİTSİZ VİDA (TİTANYUM) Ø2.0X6MM | SPİNAMER SAĞLIK ÜRÜNLERİ SAN. VE TEK. LTD. ŞTİ. | 2667269134529 | UYGUN
Ek-3F/4 | TV1010 | PLAKLAR VE VİDALAR İNTERNAL FİKSASYON VİDALAR KORTİKAL KİLİTSİZ 1.0 - 3.0 mm VİDALAR KENDİNDEN YİV AÇAN/STANDART TİTANYUM/CoCr TÜM BOYLAR | 8680628168157 | VS METRİK KİLİTSİZ VİDA (TİTANYUM) Ø2.0X8MM | SPİNAMER SAĞLIK ÜRÜNLERİ SAN. VE TEK. LTD. ŞTİ. | 2667269134529 | UYGUN
Ek-3F/4 | TV1010 | PLAKLAR VE VİDALAR İNTERNAL FİKSASYON VİDALAR KORTİKAL KİLİTSİZ 1.0 - 3.0 mm VİDALAR KENDİNDEN YİV AÇAN/STANDART TİTANYUM/CoCr TÜM BOYLAR | 8680628168164 | VS METRİK KİLİTSİZ VİDA (TİTANYUM) Ø2.0X10MM | SPİNAMER SAĞLIK ÜRÜNLERİ SAN. VE TEK. LTD. ŞTİ. | 2667269134529 | UYGUN
Ek-3F/4 | TV1010 | PLAKLAR VE VİDALAR İNTERNAL FİKSASYON VİDALAR KORTİKAL KİLİTSİZ 1.0 - 3.0 mm VİDALAR KENDİNDEN YİV AÇAN/STANDART TİTANYUM/CoCr TÜM BOYLAR | 8680628168171 | VS METRİK KİLİTSİZ VİDA (TİTANYUM) Ø2.0X12MM | SPİNAMER SAĞLIK ÜRÜNLERİ SAN. VE TEK. LTD. ŞTİ. | 2667269134529 | UYGUN
Ek-3F/4 | TV1010 | PLAKLAR VE VİDALAR İNTERNAL FİKSASYON VİDALAR KORTİKAL KİLİTSİZ 1.0 - 3.0 mm VİDALAR KENDİNDEN YİV AÇAN/STANDART TİTANYUM/CoCr TÜM BOYLAR | 8680628168188 | VS METRİK KİLİTSİZ VİDA (TİTANYUM) Ø2.0X14MM | SPİNAMER SAĞLIK ÜRÜNLERİ SAN. VE TEK. LTD. ŞTİ. | 2667269134529 | UYGUN
Ek-3F/4 | TV1010 | PLAKLAR VE VİDALAR İNTERNAL FİKSASYON VİDALAR KORTİKAL KİLİTSİZ 1.0 - 3.0 mm VİDALAR KENDİNDEN YİV AÇAN/STANDART TİTANYUM/CoCr TÜM BOYLAR | 8680628168195 | VS METRİK KİLİTSİZ VİDA (TİTANYUM) Ø2.0X16MM | SPİNAMER SAĞLIK ÜRÜNLERİ SAN. VE TEK. LTD. ŞTİ. | 2667269134529 | UYGUN
Ek-3F/4 | TV1010 | PLAKLAR VE VİDALAR İNTERNAL FİKSASYON VİDALAR KORTİKAL KİLİTSİZ 1.0 - 3.0 mm VİDALAR KENDİNDEN YİV AÇAN/STANDART TİTANYUM/CoCr TÜM BOYLAR | 8680628168201 | VS METRİK KİLİTSİZ VİDA (TİTANYUM) Ø2.0X18MM | SPİNAMER SAĞLIK ÜRÜNLERİ SAN. VE TEK. LTD. ŞTİ. | 2667269134529 | UYGUN
Ek-3F/4 | TV1010 | PLAKLAR VE VİDALAR İNTERNAL FİKSASYON VİDALAR KORTİKAL KİLİTSİZ 1.0 - 3.0 mm VİDALAR KENDİNDEN YİV AÇAN/STANDART TİTANYUM/CoCr TÜM BOYLAR | 8680628168218 | VS METRİK KİLİTSİZ VİDA (TİTANYUM) Ø2.0X20MM | SPİNAMER SAĞLIK ÜRÜNLERİ SAN. VE TEK. LTD. ŞTİ. | 2667269134529 | UYGUN
Ek-3F/4 | TV1330 | PLAKLAR VE VİDALAR İNTERNAL FİKSASYON KİLİTLİ PLAK SİSTEMLERİ KİLİTLİ KOMBİNE/KOMPRESYON DELİK, SABİT/DEĞİŞKEN AÇILI 1.0 - 3.0mm VİDALAR İÇİN AYAK PLAKLARI/EL PARMAK PLAKLARI TİTANYUM/CoCr/KARBON TÜM BOYLAR | 8680628168324 | ORTOVİA MİNİ PLAK DÜZ 3 DELİK TİTANYUM | SPİNAMER SAĞLIK ÜRÜNLERİ SAN. VE TEK. LTD. ŞTİ. | 2667269134529 | UYGUN
Ek-3F/4 | TV1330 | PLAKLAR VE VİDALAR İNTERNAL FİKSASYON KİLİTLİ PLAK SİSTEMLERİ KİLİTLİ KOMBİNE/KOMPRESYON DELİK, SABİT/DEĞİŞKEN AÇILI 1.0 - 3.0mm VİDALAR İÇİN AYAK PLAKLARI/EL PARMAK PLAKLARI TİTANYUM/CoCr/KARBON TÜM BOYLAR | 8680628168331 | ORTOVİA MİNİ PLAK DÜZ 4 DELİK TİTANYUM | SPİNAMER SAĞLIK ÜRÜNLERİ SAN. VE TEK. LTD. ŞTİ. | 2667269134529 | UYGUN
Ek-3F/4 | TV1330 | PLAKLAR VE VİDALAR İNTERNAL FİKSASYON KİLİTLİ PLAK SİSTEMLERİ KİLİTLİ KOMBİNE/KOMPRESYON DELİK, SABİT/DEĞİŞKEN AÇILI 1.0 - 3.0mm VİDALAR İÇİN AYAK PLAKLARI/EL PARMAK PLAKLARI TİTANYUM/CoCr/KARBON TÜM BOYLAR | 8680628168348 | ORTOVİA MİNİ PLAK DÜZ 5 DELİK TİTANYUM | SPİNAMER SAĞLIK ÜRÜNLERİ SAN. VE TEK. LTD. ŞTİ. | 2667269134529 | UYGUN
Ek-3F/4 | TV1330 | PLAKLAR VE VİDALAR İNTERNAL FİKSASYON KİLİTLİ PLAK SİSTEMLERİ KİLİTLİ KOMBİNE/KOMPRESYON DELİK, SABİT/DEĞİŞKEN AÇILI 1.0 - 3.0mm VİDALAR İÇİN AYAK PLAKLARI/EL PARMAK PLAKLARI TİTANYUM/CoCr/KARBON TÜM BOYLAR | 8680628168355 | ORTOVİA MİNİ PLAK DÜZ 6 DELİK TİTANYUM | SPİNAMER SAĞLIK ÜRÜNLERİ SAN. VE TEK. LTD. ŞTİ. | 2667269134529 | UYGUN
Ek-3F/4 | TV1330 | PLAKLAR VE VİDALAR İNTERNAL FİKSASYON KİLİTLİ PLAK SİSTEMLERİ KİLİTLİ KOMBİNE/KOMPRESYON DELİK, SABİT/DEĞİŞKEN AÇILI 1.0 - 3.0mm VİDALAR İÇİN AYAK PLAKLARI/EL PARMAK PLAKLARI TİTANYUM/CoCr/KARBON TÜM BOYLAR | 8680628168362 | ORTOVİA MİNİ PLAK DÜZ 7 DELİK TİTANYUM | SPİNAMER SAĞLIK ÜRÜNLERİ SAN. VE TEK. LTD. ŞTİ. | 2667269134529 | UYGUN
Ek-3F/4 | TV1330 | PLAKLAR VE VİDALAR İNTERNAL FİKSASYON KİLİTLİ PLAK SİSTEMLERİ KİLİTLİ KOMBİNE/KOMPRESYON DELİK, SABİT/DEĞİŞKEN AÇILI 1.0 - 3.0mm VİDALAR İÇİN AYAK PLAKLARI/EL PARMAK PLAKLARI TİTANYUM/CoCr/KARBON TÜM BOYLAR | 8680628168379 | ORTOVİA MİNİ PLAK DÜZ 8 DELİK TİTANYUM | SPİNAMER SAĞLIK ÜRÜNLERİ SAN. VE TEK. LTD. ŞTİ. | 2667269134529 | UYGUN
Ek-3F/4 | TV1330 | PLAKLAR VE VİDALAR İNTERNAL FİKSASYON KİLİTLİ PLAK SİSTEMLERİ KİLİTLİ KOMBİNE/KOMPRESYON DELİK, SABİT/DEĞİŞKEN AÇILI 1.0 - 3.0mm VİDALAR İÇİN AYAK PLAKLARI/EL PARMAK PLAKLARI TİTANYUM/CoCr/KARBON TÜM BOYLAR | 8680628168386 | ORTOVİA MİNİ PLAK DÜZ 10 DELİK TİTANYUM | SPİNAMER SAĞLIK ÜRÜNLERİ SAN. VE TEK. LTD. ŞTİ. | 2667269134529 | UYGUN
Ek-3F/4 | TV1330 | PLAKLAR VE VİDALAR İNTERNAL FİKSASYON KİLİTLİ PLAK SİSTEMLERİ KİLİTLİ KOMBİNE/KOMPRESYON DELİK, SABİT/DEĞİŞKEN AÇILI 1.0 - 3.0mm VİDALAR İÇİN AYAK PLAKLARI/EL PARMAK PLAKLARI TİTANYUM/CoCr/KARBON TÜM BOYLAR | 8680628168393 | ORTOVİA MİNİ PLAK L SEKİL 3 DELİK TİTANYUM | SPİNAMER SAĞLIK ÜRÜNLERİ SAN. VE TEK. LTD. ŞTİ. | 2667269134529 | UYGUN
Ek-3F/4 | TV1330 | PLAKLAR VE VİDALAR İNTERNAL FİKSASYON KİLİTLİ PLAK SİSTEMLERİ KİLİTLİ KOMBİNE/KOMPRESYON DELİK, SABİT/DEĞİŞKEN AÇILI 1.0 - 3.0mm VİDALAR İÇİN AYAK PLAKLARI/EL PARMAK PLAKLARI TİTANYUM/CoCr/KARBON TÜM BOYLAR | 8680628168409 | ORTOVİA MİNİ PLAK L SEKİL 4 DELİK TİTANYUM | SPİNAMER SAĞLIK ÜRÜNLERİ SAN. VE TEK. LTD. ŞTİ. | 2667269134529 | UYGUN
Ek-3F/4 | TV1330 | PLAKLAR VE VİDALAR İNTERNAL FİKSASYON KİLİTLİ PLAK SİSTEMLERİ KİLİTLİ KOMBİNE/KOMPRESYON DELİK, SABİT/DEĞİŞKEN AÇILI 1.0 - 3.0mm VİDALAR İÇİN AYAK PLAKLARI/EL PARMAK PLAKLARI TİTANYUM/CoCr/KARBON TÜM BOYLAR | 8680628168416 | ORTOVİA MİNİ PLAK L SEKİL 5 DELİK TİTANYUM | SPİNAMER SAĞLIK ÜRÜNLERİ SAN. VE TEK. LTD. ŞTİ. | 2667269134529 | UYGUN
Ek-3F/4 | TV1330 | PLAKLAR VE VİDALAR İNTERNAL FİKSASYON KİLİTLİ PLAK SİSTEMLERİ KİLİTLİ KOMBİNE/KOMPRESYON DELİK, SABİT/DEĞİŞKEN AÇILI 1.0 - 3.0mm VİDALAR İÇİN AYAK PLAKLARI/EL PARMAK PLAKLARI TİTANYUM/CoCr/KARBON TÜM BOYLAR | 8680628168423 | ORTOVİA MİNİ PLAK L SEKİL 6 DELİK TİTANYUM | SPİNAMER SAĞLIK ÜRÜNLERİ SAN. VE TEK. LTD. ŞTİ. | 2667269134529 | UYGUN
Ek-3F/4 | TV1330 | PLAKLAR VE VİDALAR İNTERNAL FİKSASYON KİLİTLİ PLAK SİSTEMLERİ KİLİTLİ KOMBİNE/KOMPRESYON DELİK, SABİT/DEĞİŞKEN AÇILI 1.0 - 3.0mm VİDALAR İÇİN AYAK PLAKLARI/EL PARMAK PLAKLARI TİTANYUM/CoCr/KARBON TÜM BOYLAR | 8680628168430 | ORTOVİA MİNİ PLAK L SEKİL 7 DELİK TİTANYUM | SPİNAMER SAĞLIK ÜRÜNLERİ SAN. VE TEK. LTD. ŞTİ. | 2667269134529 | UYGUN
Ek-3F/4 | TV1330 | PLAKLAR VE VİDALAR İNTERNAL FİKSASYON KİLİTLİ PLAK SİSTEMLERİ KİLİTLİ KOMBİNE/KOMPRESYON DELİK, SABİT/DEĞİŞKEN AÇILI 1.0 - 3.0mm VİDALAR İÇİN AYAK PLAKLARI/EL PARMAK PLAKLARI TİTANYUM/CoCr/KARBON TÜM BOYLAR | 8680628168447 | ORTOVİA MİNİ PLAK L SEKİL 100° 3 DELİK TİTANYUM | SPİNAMER SAĞLIK ÜRÜNLERİ SAN. VE TEK. LTD. ŞTİ. | 2667269134529 | UYGUN
Ek-3F/4 | TV1330 | PLAKLAR VE VİDALAR İNTERNAL FİKSASYON KİLİTLİ PLAK SİSTEMLERİ KİLİTLİ KOMBİNE/KOMPRESYON DELİK, SABİT/DEĞİŞKEN AÇILI 1.0 - 3.0mm VİDALAR İÇİN AYAK PLAKLARI/EL PARMAK PLAKLARI TİTANYUM/CoCr/KARBON TÜM BOYLAR | 8680628168454 | ORTOVİA MİNİ PLAK L SEKİL 100° 4 DELİK TİTANYUM | SPİNAMER SAĞLIK ÜRÜNLERİ SAN. VE TEK. LTD. ŞTİ. | 2667269134529 | UYGUN
Ek-3F/4 | TV1330 | PLAKLAR VE VİDALAR İNTERNAL FİKSASYON KİLİTLİ PLAK SİSTEMLERİ KİLİTLİ KOMBİNE/KOMPRESYON DELİK, SABİT/DEĞİŞKEN AÇILI 1.0 - 3.0mm VİDALAR İÇİN AYAK PLAKLARI/EL PARMAK PLAKLARI TİTANYUM/CoCr/KARBON TÜM BOYLAR | 8680628168461 | ORTOVİA MİNİ PLAK L SEKİL 100° 5 DELİK TİTANYUM | SPİNAMER SAĞLIK ÜRÜNLERİ SAN. VE TEK. LTD. ŞTİ. | 2667269134529 | UYGUN
Ek-3F/4 | TV1330 | PLAKLAR VE VİDALAR İNTERNAL FİKSASYON KİLİTLİ PLAK SİSTEMLERİ KİLİTLİ KOMBİNE/KOMPRESYON DELİK, SABİT/DEĞİŞKEN AÇILI 1.0 - 3.0mm VİDALAR İÇİN AYAK PLAKLARI/EL PARMAK PLAKLARI TİTANYUM/CoCr/KARBON TÜM BOYLAR | 8680628168478 | ORTOVİA MİNİ PLAK L SEKİL 100° 6 DELİK TİTANYUM | SPİNAMER SAĞLIK ÜRÜNLERİ SAN. VE TEK. LTD. ŞTİ. | 2667269134529 | UYGUN
Ek-3F/4 | TV1330 | PLAKLAR VE VİDALAR İNTERNAL FİKSASYON KİLİTLİ PLAK SİSTEMLERİ KİLİTLİ KOMBİNE/KOMPRESYON DELİK, SABİT/DEĞİŞKEN AÇILI 1.0 - 3.0mm VİDALAR İÇİN AYAK PLAKLARI/EL PARMAK PLAKLARI TİTANYUM/CoCr/KARBON TÜM BOYLAR | 8680628168485 | ORTOVİA MİNİ PLAK L SEKİL 100° 7 DELİK TİTANYUM | SPİNAMER SAĞLIK ÜRÜNLERİ SAN. VE TEK. LTD. ŞTİ. | 2667269134529 | UYGUN
Ek-3F/4 | TV1330 | PLAKLAR VE VİDALAR İNTERNAL FİKSASYON KİLİTLİ PLAK SİSTEMLERİ KİLİTLİ KOMBİNE/KOMPRESYON DELİK, SABİT/DEĞİŞKEN AÇILI 1.0 - 3.0mm VİDALAR İÇİN AYAK PLAKLARI/EL PARMAK PLAKLARI TİTANYUM/CoCr/KARBON TÜM BOYLAR | 8680628168492 | ORTOVİA MİNİ PLAK L SEKİL 100° 8 DELİK TİTANYUM | SPİNAMER SAĞLIK ÜRÜNLERİ SAN. VE TEK. LTD. ŞTİ. | 2667269134529 | UYGUN
Ek-3F/4 | TV1330 | PLAKLAR VE VİDALAR İNTERNAL FİKSASYON KİLİTLİ PLAK SİSTEMLERİ KİLİTLİ KOMBİNE/KOMPRESYON DELİK, SABİT/DEĞİŞKEN AÇILI 1.0 - 3.0mm VİDALAR İÇİN AYAK PLAKLARI/EL PARMAK PLAKLARI TİTANYUM/CoCr/KARBON TÜM BOYLAR | 8680628168508 | ORTOVİA MİNİ PLAK T SEKİL 3 DELİK TİTANYUM | SPİNAMER SAĞLIK ÜRÜNLERİ SAN. VE TEK. LTD. ŞTİ. | 2667269134529 | UYGUN
Ek-3F/4 | TV1330 | PLAKLAR VE VİDALAR İNTERNAL FİKSASYON KİLİTLİ PLAK SİSTEMLERİ KİLİTLİ KOMBİNE/KOMPRESYON DELİK, SABİT/DEĞİŞKEN AÇILI 1.0 - 3.0mm VİDALAR İÇİN AYAK PLAKLARI/EL PARMAK PLAKLARI TİTANYUM/CoCr/KARBON TÜM BOYLAR | 8680628168515 | ORTOVİA MİNİ PLAK T SEKİL 4 DELİK TİTANYUM | SPİNAMER SAĞLIK ÜRÜNLERİ SAN. VE TEK. LTD. ŞTİ. | 2667269134529 | UYGUN
Ek-3F/4 | TV1330 | PLAKLAR VE VİDALAR İNTERNAL FİKSASYON KİLİTLİ PLAK SİSTEMLERİ KİLİTLİ KOMBİNE/KOMPRESYON DELİK, SABİT/DEĞİŞKEN AÇILI 1.0 - 3.0mm VİDALAR İÇİN AYAK PLAKLARI/EL PARMAK PLAKLARI TİTANYUM/CoCr/KARBON TÜM BOYLAR | 8680628168522 | ORTOVİA MİNİ PLAK T SEKİL 5 DELİK TİTANYUM | SPİNAMER SAĞLIK ÜRÜNLERİ SAN. VE TEK. LTD. ŞTİ. | 2667269134529 | UYGUN
Ek-3F/4 | TV1330 | PLAKLAR VE VİDALAR İNTERNAL FİKSASYON KİLİTLİ PLAK SİSTEMLERİ KİLİTLİ KOMBİNE/KOMPRESYON DELİK, SABİT/DEĞİŞKEN AÇILI 1.0 - 3.0mm VİDALAR İÇİN AYAK PLAKLARI/EL PARMAK PLAKLARI TİTANYUM/CoCr/KARBON TÜM BOYLAR | 8680628168539 | ORTOVİA MİNİ PLAK T SEKİL 6 DELİK TİTANYUM | SPİNAMER SAĞLIK ÜRÜNLERİ SAN. VE TEK. LTD. ŞTİ. | 2667269134529 | UYGUN
Ek-3F/4 | TV1330 | PLAKLAR VE VİDALAR İNTERNAL FİKSASYON KİLİTLİ PLAK SİSTEMLERİ KİLİTLİ KOMBİNE/KOMPRESYON DELİK, SABİT/DEĞİŞKEN AÇILI 1.0 - 3.0mm VİDALAR İÇİN AYAK PLAKLARI/EL PARMAK PLAKLARI TİTANYUM/CoCr/KARBON TÜM BOYLAR | 8680628168546 | ORTOVİA MİNİ PLAK T SEKİL 7 DELİK TİTANYUM | SPİNAMER SAĞLIK ÜRÜNLERİ SAN. VE TEK. LTD. ŞTİ. | 2667269134529 | UYGUN
Ek-3F/4 | TV1330 | PLAKLAR VE VİDALAR İNTERNAL FİKSASYON KİLİTLİ PLAK SİSTEMLERİ KİLİTLİ KOMBİNE/KOMPRESYON DELİK, SABİT/DEĞİŞKEN AÇILI 1.0 - 3.0mm VİDALAR İÇİN AYAK PLAKLARI/EL PARMAK PLAKLARI TİTANYUM/CoCr/KARBON TÜM BOYLAR | 8680628168553 | ORTOVİA MİNİ PLAK T SEKİL 8 DELİK TİTANYUM | SPİNAMER SAĞLIK ÜRÜNLERİ SAN. VE TEK. LTD. ŞTİ. | 2667269134529 | UYGUN
Ek-3F/4 | TV1330 | PLAKLAR VE VİDALAR İNTERNAL FİKSASYON KİLİTLİ PLAK SİSTEMLERİ KİLİTLİ KOMBİNE/KOMPRESYON DELİK, SABİT/DEĞİŞKEN AÇILI 1.0 - 3.0mm VİDALAR İÇİN AYAK PLAKLARI/EL PARMAK PLAKLARI TİTANYUM/CoCr/KARBON TÜM BOYLAR | 8680628168560 | ORTOVİA MİNİ PLAK Y SEKİL 3 DELİK TİTANYUM | SPİNAMER SAĞLIK ÜRÜNLERİ SAN. VE TEK. LTD. ŞTİ. | 2667269134529 | UYGUN
Ek-3F/4 | TV1330 | PLAKLAR VE VİDALAR İNTERNAL FİKSASYON KİLİTLİ PLAK SİSTEMLERİ KİLİTLİ KOMBİNE/KOMPRESYON DELİK, SABİT/DEĞİŞKEN AÇILI 1.0 - 3.0mm VİDALAR İÇİN AYAK PLAKLARI/EL PARMAK PLAKLARI TİTANYUM/CoCr/KARBON TÜM BOYLAR | 8680628168577 | ORTOVİA MİNİ PLAK Y SEKİL 4 DELİK TİTANYUM | SPİNAMER SAĞLIK ÜRÜNLERİ SAN. VE TEK. LTD. ŞTİ. | 2667269134529 | UYGUN
Ek-3F/4 | TV1330 | PLAKLAR VE VİDALAR İNTERNAL FİKSASYON KİLİTLİ PLAK SİSTEMLERİ KİLİTLİ KOMBİNE/KOMPRESYON DELİK, SABİT/DEĞİŞKEN AÇILI 1.0 - 3.0mm VİDALAR İÇİN AYAK PLAKLARI/EL PARMAK PLAKLARI TİTANYUM/CoCr/KARBON TÜM BOYLAR | 8680628168584 | ORTOVİA MİNİ PLAK Y SEKİL 5 DELİK TİTANYUM | SPİNAMER SAĞLIK ÜRÜNLERİ SAN. VE TEK. LTD. ŞTİ. | 2667269134529 | UYGUN
Ek-3F/4 | TV1330 | PLAKLAR VE VİDALAR İNTERNAL FİKSASYON KİLİTLİ PLAK SİSTEMLERİ KİLİTLİ KOMBİNE/KOMPRESYON DELİK, SABİT/DEĞİŞKEN AÇILI 1.0 - 3.0mm VİDALAR İÇİN AYAK PLAKLARI/EL PARMAK PLAKLARI TİTANYUM/CoCr/KARBON TÜM BOYLAR | 8680628168591 | ORTOVİA MİNİ PLAK Y SEKİL 6 DELİK TİTANYUM | SPİNAMER SAĞLIK ÜRÜNLERİ SAN. VE TEK. LTD. ŞTİ. | 2667269134529 | UYGUN
Ek-3F/4 | TV1330 | PLAKLAR VE VİDALAR İNTERNAL FİKSASYON KİLİTLİ PLAK SİSTEMLERİ KİLİTLİ KOMBİNE/KOMPRESYON DELİK, SABİT/DEĞİŞKEN AÇILI 1.0 - 3.0mm VİDALAR İÇİN AYAK PLAKLARI/EL PARMAK PLAKLARI TİTANYUM/CoCr/KARBON TÜM BOYLAR | 8680628168607 | ORTOVİA MİNİ PLAK Y SEKİL 7 DELİK TİTANYUM | SPİNAMER SAĞLIK ÜRÜNLERİ SAN. VE TEK. LTD. ŞTİ. | 2667269134529 | UYGUN
Ek-3F/4 | TV1330 | PLAKLAR VE VİDALAR İNTERNAL FİKSASYON KİLİTLİ PLAK SİSTEMLERİ KİLİTLİ KOMBİNE/KOMPRESYON DELİK, SABİT/DEĞİŞKEN AÇILI 1.0 - 3.0mm VİDALAR İÇİN AYAK PLAKLARI/EL PARMAK PLAKLARI TİTANYUM/CoCr/KARBON TÜM BOYLAR | 8680628168614 | ORTOVİA MİNİ PLAK Y SEKİL 8 DELİK TİTANYUM | SPİNAMER SAĞLIK ÜRÜNLERİ SAN. VE TEK. LTD. ŞTİ. | 2667269134529 | UYGUN
Ek-3F/4 | TV1330 | PLAKLAR VE VİDALAR İNTERNAL FİKSASYON KİLİTLİ PLAK SİSTEMLERİ KİLİTLİ KOMBİNE/KOMPRESYON DELİK, SABİT/DEĞİŞKEN AÇILI 1.0 - 3.0mm VİDALAR İÇİN AYAK PLAKLARI/EL PARMAK PLAKLARI TİTANYUM/CoCr/KARBON TÜM BOYLAR | 8680628168621 | ORTOVİA MİNİ PLAK Y SEKİL DAR 3 DELİK TİTANYUM | SPİNAMER SAĞLIK ÜRÜNLERİ SAN. VE TEK. LTD. ŞTİ. | 2667269134529 | UYGUN
Ek-3F/4 | TV1330 | PLAKLAR VE VİDALAR İNTERNAL FİKSASYON KİLİTLİ PLAK SİSTEMLERİ KİLİTLİ KOMBİNE/KOMPRESYON DELİK, SABİT/DEĞİŞKEN AÇILI 1.0 - 3.0mm VİDALAR İÇİN AYAK PLAKLARI/EL PARMAK PLAKLARI TİTANYUM/CoCr/KARBON TÜM BOYLAR | 8680628168638 | ORTOVİA MİNİ PLAK Y SEKİL DAR 4 DELİK TİTANYUM | SPİNAMER SAĞLIK ÜRÜNLERİ SAN. VE TEK. LTD. ŞTİ. | 2667269134529 | UYGUN
Ek-3F/4 | TV1330 | PLAKLAR VE VİDALAR İNTERNAL FİKSASYON KİLİTLİ PLAK SİSTEMLERİ KİLİTLİ KOMBİNE/KOMPRESYON DELİK, SABİT/DEĞİŞKEN AÇILI 1.0 - 3.0mm VİDALAR İÇİN AYAK PLAKLARI/EL PARMAK PLAKLARI TİTANYUM/CoCr/KARBON TÜM BOYLAR | 8680628168645 | ORTOVİA MİNİ PLAK Y SEKİL DAR 5 DELİK TİTANYUM | SPİNAMER SAĞLIK ÜRÜNLERİ SAN. VE TEK. LTD. ŞTİ. | 2667269134529 | UYGUN
Ek-3F/4 | TV1330 | PLAKLAR VE VİDALAR İNTERNAL FİKSASYON KİLİTLİ PLAK SİSTEMLERİ KİLİTLİ KOMBİNE/KOMPRESYON DELİK, SABİT/DEĞİŞKEN AÇILI 1.0 - 3.0mm VİDALAR İÇİN AYAK PLAKLARI/EL PARMAK PLAKLARI TİTANYUM/CoCr/KARBON TÜM BOYLAR | 8680628168652 | ORTOVİA MİNİ PLAK Y SEKİL DAR 6 DELİK TİTANYUM | SPİNAMER SAĞLIK ÜRÜNLERİ SAN. VE TEK. LTD. ŞTİ. | 2667269134529 | UYGUN
Ek-3F/4 | TV1330 | PLAKLAR VE VİDALAR İNTERNAL FİKSASYON KİLİTLİ PLAK SİSTEMLERİ KİLİTLİ KOMBİNE/KOMPRESYON DELİK, SABİT/DEĞİŞKEN AÇILI 1.0 - 3.0mm VİDALAR İÇİN AYAK PLAKLARI/EL PARMAK PLAKLARI TİTANYUM/CoCr/KARBON TÜM BOYLAR | 8680628168669 | ORTOVİA MİNİ PLAK Y SEKİL DAR 7 DELİK TİTANYUM | SPİNAMER SAĞLIK ÜRÜNLERİ SAN. VE TEK. LTD. ŞTİ. | 2667269134529 | UYGUN
Ek-3F/4 | TV1330 | PLAKLAR VE VİDALAR İNTERNAL FİKSASYON KİLİTLİ PLAK SİSTEMLERİ KİLİTLİ KOMBİNE/KOMPRESYON DELİK, SABİT/DEĞİŞKEN AÇILI 1.0 - 3.0mm VİDALAR İÇİN AYAK PLAKLARI/EL PARMAK PLAKLARI TİTANYUM/CoCr/KARBON TÜM BOYLAR | 8680628168676 | ORTOVİA MİNİ PLAK Y SEKİL DAR 8 DELİK TİTANYUM | SPİNAMER SAĞLIK ÜRÜNLERİ SAN. VE TEK. LTD. ŞTİ. | 2667269134529 | UYGUN
Ek-3F/4 | TV1330 | PLAKLAR VE VİDALAR İNTERNAL FİKSASYON KİLİTLİ PLAK SİSTEMLERİ KİLİTLİ KOMBİNE/KOMPRESYON DELİK, SABİT/DEĞİŞKEN AÇILI 1.0 - 3.0mm VİDALAR İÇİN AYAK PLAKLARI/EL PARMAK PLAKLARI TİTANYUM/CoCr/KARBON TÜM BOYLAR | 8680628168683 | ORTOVİA MİNİ PLAK H SEKİL 4 DELİK TİTANYUM | SPİNAMER SAĞLIK ÜRÜNLERİ SAN. VE TEK. LTD. ŞTİ. | 2667269134529 | UYGUN
Ek-3F/4 | TV1330 | PLAKLAR VE VİDALAR İNTERNAL FİKSASYON KİLİTLİ PLAK SİSTEMLERİ KİLİTLİ KOMBİNE/KOMPRESYON DELİK, SABİT/DEĞİŞKEN AÇILI 1.0 - 3.0mm VİDALAR İÇİN AYAK PLAKLARI/EL PARMAK PLAKLARI TİTANYUM/CoCr/KARBON TÜM BOYLAR | 8680628168690 | ORTOVİA MİNİ PLAK H SEKİL 6 DELİK TİTANYUM | SPİNAMER SAĞLIK ÜRÜNLERİ SAN. VE TEK. LTD. ŞTİ. | 2667269134529 | UYGUN
Ek-3F/4 | TV1330 | PLAKLAR VE VİDALAR İNTERNAL FİKSASYON KİLİTLİ PLAK SİSTEMLERİ KİLİTLİ KOMBİNE/KOMPRESYON DELİK, SABİT/DEĞİŞKEN AÇILI 1.0 - 3.0mm VİDALAR İÇİN AYAK PLAKLARI/EL PARMAK PLAKLARI TİTANYUM/CoCr/KARBON TÜM BOYLAR | 8680628168706 | ORTOVİA MİNİ PLAK H SEKİL 8 DELİK TİTANYUM | SPİNAMER SAĞLIK ÜRÜNLERİ SAN. VE TEK. LTD. ŞTİ. | 2667269134529 | UYGUN
Ek-3F/4 | TV1330 | PLAKLAR VE VİDALAR İNTERNAL FİKSASYON KİLİTLİ PLAK SİSTEMLERİ KİLİTLİ KOMBİNE/KOMPRESYON DELİK, SABİT/DEĞİŞKEN AÇILI 1.0 - 3.0mm VİDALAR İÇİN AYAK PLAKLARI/EL PARMAK PLAKLARI TİTANYUM/CoCr/KARBON TÜM BOYLAR | 8680628168713 | ORTOVİA MİNİ PLAK H SEKİL 10 DELİK TİTANYUM | SPİNAMER SAĞLIK ÜRÜNLERİ SAN. VE TEK. LTD. ŞTİ. | 2667269134529 | UYGUN
Ek-3F/4 | TV1330 | PLAKLAR VE VİDALAR İNTERNAL FİKSASYON KİLİTLİ PLAK SİSTEMLERİ KİLİTLİ KOMBİNE/KOMPRESYON DELİK, SABİT/DEĞİŞKEN AÇILI 1.0 - 3.0mm VİDALAR İÇİN AYAK PLAKLARI/EL PARMAK PLAKLARI TİTANYUM/CoCr/KARBON TÜM BOYLAR | 8680628168720 | ORTOVİA MİNİ PLAK Z SEKİL 3 DELİK TİTANYUM | SPİNAMER SAĞLIK ÜRÜNLERİ SAN. VE TEK. LTD. ŞTİ. | 2667269134529 | UYGUN
Ek-3F/4 | TV1330 | PLAKLAR VE VİDALAR İNTERNAL FİKSASYON KİLİTLİ PLAK SİSTEMLERİ KİLİTLİ KOMBİNE/KOMPRESYON DELİK, SABİT/DEĞİŞKEN AÇILI 1.0 - 3.0mm VİDALAR İÇİN AYAK PLAKLARI/EL PARMAK PLAKLARI TİTANYUM/CoCr/KARBON TÜM BOYLAR | 8680628168737 | ORTOVİA MİNİ PLAK Z SEKİL 4 DELİK TİTANYUM | SPİNAMER SAĞLIK ÜRÜNLERİ SAN. VE TEK. LTD. ŞTİ. | 2667269134529 | UYGUN
Ek-3F/4 | TV1330 | PLAKLAR VE VİDALAR İNTERNAL FİKSASYON KİLİTLİ PLAK SİSTEMLERİ KİLİTLİ KOMBİNE/KOMPRESYON DELİK, SABİT/DEĞİŞKEN AÇILI 1.0 - 3.0mm VİDALAR İÇİN AYAK PLAKLARI/EL PARMAK PLAKLARI TİTANYUM/CoCr/KARBON TÜM BOYLAR | 8680628168744 | ORTOVİA MİNİ PLAK Z SEKİL 5 DELİK TİTANYUM | SPİNAMER SAĞLIK ÜRÜNLERİ SAN. VE TEK. LTD. ŞTİ. | 2667269134529 | UYGUN
Ek-3F/4 | TV1330 | PLAKLAR VE VİDALAR İNTERNAL FİKSASYON KİLİTLİ PLAK SİSTEMLERİ KİLİTLİ KOMBİNE/KOMPRESYON DELİK, SABİT/DEĞİŞKEN AÇILI 1.0 - 3.0mm VİDALAR İÇİN AYAK PLAKLARI/EL PARMAK PLAKLARI TİTANYUM/CoCr/KARBON TÜM BOYLAR | 8680628168751 | ORTOVİA MİNİ PLAK Z SEKİL 6 DELİK TİTANYUM | SPİNAMER SAĞLIK ÜRÜNLERİ SAN. VE TEK. LTD. ŞTİ. | 2667269134529 | UYGUN
Ek-3F/4 | TV1330 | PLAKLAR VE VİDALAR İNTERNAL FİKSASYON KİLİTLİ PLAK SİSTEMLERİ KİLİTLİ KOMBİNE/KOMPRESYON DELİK, SABİT/DEĞİŞKEN AÇILI 1.0 - 3.0mm VİDALAR İÇİN AYAK PLAKLARI/EL PARMAK PLAKLARI TİTANYUM/CoCr/KARBON TÜM BOYLAR | 8680628168768 | ORTOVİA MİNİ PLAK Z SEKİL 7 DELİK TİTANYUM | SPİNAMER SAĞLIK ÜRÜNLERİ SAN. VE TEK. LTD. ŞTİ. | 2667269134529 | UYGUN
Ek-3F/4 | TV1330 | PLAKLAR VE VİDALAR İNTERNAL FİKSASYON KİLİTLİ PLAK SİSTEMLERİ KİLİTLİ KOMBİNE/KOMPRESYON DELİK, SABİT/DEĞİŞKEN AÇILI 1.0 - 3.0mm VİDALAR İÇİN AYAK PLAKLARI/EL PARMAK PLAKLARI TİTANYUM/CoCr/KARBON TÜM BOYLAR | 8680628168775 | ORTOVİA MİNİ PLAK Z SEKİL 8 DELİK TİTANYUM | SPİNAMER SAĞLIK ÜRÜNLERİ SAN. VE TEK. LTD. ŞTİ. | 2667269134529 | UYGUN
Ek-3F/4 | TV4640 | EKSTERNAL FİKSATÖR EKSTERNAL FİKSASYON TEK PLANLI FİKSATÖR AKSESUARLAR RAYLI SİSTEM MODÜLER FİKSATÖR VİDA TUTUCU KLEMP TİTANYUM/KOMPOZİT/KARBON/ALÜMİNYUM TÜM BOYLAR | 8680628168782 | VIAFIX EKSTERNAL FİKSATÖR KAYAR KLEMP | SPİNAMER SAĞLIK ÜRÜNLERİ SAN. VE TEK. LTD. ŞTİ. | 2667269134529 | UYGUN
Ek-3F/4 | TV3390 | EKSTERNAL FİKSATÖR EKSTERNAL FİKSASYON ÇOK EKSENLİ FİKSATÖRLER HİBRİT ÜNİTELER AÇISAL HAREKET SAĞLAYICI DİSTRAKSİYON MODÜLÜ TİTANYUM/KOMPOZİT/ALÜMİNYUM TÜM BOYLAR | 8680628168805 | VIAFIX EKSTERNAL FİKSATÖR BALL-SOKET EKLEM | SPİNAMER SAĞLIK ÜRÜNLERİ SAN. VE TEK. LTD. ŞTİ. | 2667269134529 | UYGUN
Ek-3F/4 | TV3230 | EKSTERNAL FİKSATÖR EKSTERNAL FİKSASYON ÇOK EKSENLİ FİKSATÖRLER HİBRİT ÜNİTELER DESTEKLEYİCİ/ÇİFTLİ/MENTEŞELİ VİDA KLEMPİ TİTANYUM/KOMPOZİT/KARBON/ALÜMİNYUM TÜM BOYLAR | 8680628168812 | VIAFIX MODÜLER FİKSATÖR MENTEŞE EKLEM | SPİNAMER SAĞLIK ÜRÜNLERİ SAN. VE TEK. LTD. ŞTİ. | 2667269134529 | UYGUN
Ek-3F/4 | TV3260 | EKSTERNAL FİKSATÖR EKSTERNAL FİKSASYON ÇOK EKSENLİ FİKSATÖRLER HİBRİT ÜNİTELER BARLI KOMPRESYON DİSTRAKSİYON ÜNİTESİ ÇELİK TÜM BOYLAR | 8680628168829 | VIAFIX MODÜLER FİKSATÖR VIAROD 350MM | SPİNAMER SAĞLIK ÜRÜNLERİ SAN. VE TEK. LTD. ŞTİ. | 2667269134529 | UYGUN
Ek-3F/4 | TV4930 | EKSTERNAL FİKSATÖR EKSTERNAL FİKSASYON TEK PLANLI FİKSATÖR FİKSATÖR EKSTREMİTE FİKSATÖRLERİ HUMERUS,FEMUR,TİBİA FİKSATÖRÜ TİTANYUM/KOMPOZİT/KARBON/ALÜMİNYUM TÜM BOYLAR | 8680628168836 | VIAFIX EKSTERNAL FİKSATÖR TİBİA/FEMUR MEDİUM | SPİNAMER SAĞLIK ÜRÜNLERİ SAN. VE TEK. LTD. ŞTİ. | 2667269134529 | UYGUN
Ek-3F/4 | TV4930 | EKSTERNAL FİKSATÖR EKSTERNAL FİKSASYON TEK PLANLI FİKSATÖR FİKSATÖR EKSTREMİTE FİKSATÖRLERİ HUMERUS,FEMUR,TİBİA FİKSATÖRÜ TİTANYUM/KOMPOZİT/KARBON/ALÜMİNYUM TÜM BOYLAR | 8680628168843 | VIAFIX EKSTERNAL FİKSATÖR TİBİA/FEMUR LARGE | SPİNAMER SAĞLIK ÜRÜNLERİ SAN. VE TEK. LTD. ŞTİ. | 2667269134529 | UYGUN
Ek-3F/4 | TV4930 | EKSTERNAL FİKSATÖR EKSTERNAL FİKSASYON TEK PLANLI FİKSATÖR FİKSATÖR EKSTREMİTE FİKSATÖRLERİ HUMERUS,FEMUR,TİBİA FİKSATÖRÜ TİTANYUM/KOMPOZİT/KARBON/ALÜMİNYUM TÜM BOYLAR | 8680628168850 | VIAFIX EKSTERNAL FİKSATÖR HUMERUS SMALL | SPİNAMER SAĞLIK ÜRÜNLERİ SAN. VE TEK. LTD. ŞTİ. | 2667269134529 | UYGUN
Ek-3F/4 | TV4930 | EKSTERNAL FİKSATÖR EKSTERNAL FİKSASYON TEK PLANLI FİKSATÖR FİKSATÖR EKSTREMİTE FİKSATÖRLERİ HUMERUS,FEMUR,TİBİA FİKSATÖRÜ TİTANYUM/KOMPOZİT/KARBON/ALÜMİNYUM TÜM BOYLAR | 8680628168867 | VIAFIX EKSTERNAL FİKSATÖR HUMERUS MEDİUM | SPİNAMER SAĞLIK ÜRÜNLERİ SAN. VE TEK. LTD. ŞTİ. | 2667269134529 | UYGUN
Ek-3F/4 | TV4930 | EKSTERNAL FİKSATÖR EKSTERNAL FİKSASYON TEK PLANLI FİKSATÖR FİKSATÖR EKSTREMİTE FİKSATÖRLERİ HUMERUS,FEMUR,TİBİA FİKSATÖRÜ TİTANYUM/KOMPOZİT/KARBON/ALÜMİNYUM TÜM BOYLAR | 8680628168874 | VIAFIX EKSTERNAL FİKSATÖR HUMERUS LARGE | SPİNAMER SAĞLIK ÜRÜNLERİ SAN. VE TEK. LTD. ŞTİ. | 2667269134529 | UYGUN
Ek-3F/4 | TV4640 | EKSTERNAL FİKSATÖR EKSTERNAL FİKSASYON TEK PLANLI FİKSATÖR AKSESUARLAR RAYLI SİSTEM MODÜLER FİKSATÖR VİDA TUTUCU KLEMP TİTANYUM/KOMPOZİT/KARBON/ALÜMİNYUM TÜM BOYLAR | 8680628168881 | VIAFIX PEDİATRİK EKSTERNAL FİKSATÖR KAYAR KLEMP | SPİNAMER SAĞLIK ÜRÜNLERİ SAN. VE TEK. LTD. ŞTİ. | 2667269134529 | UYGUN
Ek-3F/4 | TV4660 | EKSTERNAL FİKSATÖR EKSTERNAL FİKSASYON TEK PLANLI FİKSATÖR AKSESUARLAR RAYLI SİSTEM MODÜLER FİKSATÖR OYNAR EKLENTİLİ FİKSATÖR BİRLEŞTİRME KLEMPİ TİTANYUM/KOMPOZİT/KARBON/ALÜMİNYUM TÜM BOYLAR | 8680628168904 | VIAFIX PEDİATRİK EKSTERNAL FİKSATÖR BALL-SOKET EKLEM KISA | SPİNAMER SAĞLIK ÜRÜNLERİ SAN. VE TEK. LTD. ŞTİ. | 2667269134529 | UYGUN
Ek-3F/4 | TV4660 | EKSTERNAL FİKSATÖR EKSTERNAL FİKSASYON TEK PLANLI FİKSATÖR AKSESUARLAR RAYLI SİSTEM MODÜLER FİKSATÖR OYNAR EKLENTİLİ FİKSATÖR BİRLEŞTİRME KLEMPİ TİTANYUM/KOMPOZİT/KARBON/ALÜMİNYUM TÜM BOYLAR | 8680628168911 | VIAFIX PEDİATRİK EKSTERNAL FİKSATÖR BALL-SOKET EKLEM UZUN | SPİNAMER SAĞLIK ÜRÜNLERİ SAN. VE TEK. LTD. ŞTİ. | 2667269134529 | UYGUN
Ek-3F/4 | TV3230 | EKSTERNAL FİKSATÖR EKSTERNAL FİKSASYON ÇOK EKSENLİ FİKSATÖRLER HİBRİT ÜNİTELER DESTEKLEYİCİ/ÇİFTLİ/MENTEŞELİ VİDA KLEMPİ TİTANYUM/KOMPOZİT/KARBON/ALÜMİNYUM TÜM BOYLAR | 8680628168928 | VIAFIX PEDİATRİK EKSTERNAL FİKSATÖR MENTEŞE EKLEM | SPİNAMER SAĞLIK ÜRÜNLERİ SAN. VE TEK. LTD. ŞTİ. | 2667269134529 | UYGUN
Ek-3F/4 | TV3390 | EKSTERNAL FİKSATÖR EKSTERNAL FİKSASYON ÇOK EKSENLİ FİKSATÖRLER HİBRİT ÜNİTELER AÇISAL HAREKET SAĞLAYICI DİSTRAKSİYON MODÜLÜ TİTANYUM/KOMPOZİT/ALÜMİNYUM TÜM BOYLAR | 8680628168935 | VIAFIX PEDİATRİK EKSTERNAL FİKSATÖR VIAROD 100MM | SPİNAMER SAĞLIK ÜRÜNLERİ SAN. VE TEK. LTD. ŞTİ. | 2667269134529 | UYGUN
Ek-3F/4 | TV4530 | EKSTERNAL FİKSATÖR EKSTERNAL FİKSASYON TEK PLANLI FİKSATÖR AKSESUARLAR RAYLI SİSTEM MODÜLER FİKSATÖR RAY/ÇİFT YÖNLÜ ÇELİK TÜM BOYLAR | 8680628168942 | VIAFIX PEDİATRİK EKSTERNAL FİKSATÖR VIAROD 1500MM | SPİNAMER SAĞLIK ÜRÜNLERİ SAN. VE TEK. LTD. ŞTİ. | 2667269134529 | UYGUN
Ek-3F/4 | TV4530 | EKSTERNAL FİKSATÖR EKSTERNAL FİKSASYON TEK PLANLI FİKSATÖR AKSESUARLAR RAYLI SİSTEM MODÜLER FİKSATÖR RAY/ÇİFT YÖNLÜ ÇELİK TÜM BOYLAR | 8680628168959 | VIAFIX PEDİATRİK EKSTERNAL FİKSATÖR VIAROD 200MM | SPİNAMER SAĞLIK ÜRÜNLERİ SAN. VE TEK. LTD. ŞTİ. | 2667269134529 | UYGUN
Ek-3F/4 | TV4530 | EKSTERNAL FİKSATÖR EKSTERNAL FİKSASYON TEK PLANLI FİKSATÖR AKSESUARLAR RAYLI SİSTEM MODÜLER FİKSATÖR RAY/ÇİFT YÖNLÜ ÇELİK TÜM BOYLAR | 8680628168966 | VIAFIX PEDİATRİK EKSTERNAL FİKSATÖR VIAROD 250MM | SPİNAMER SAĞLIK ÜRÜNLERİ SAN. VE TEK. LTD. ŞTİ. | 2667269134529 | UYGUN
Ek-3F/4 | TV4890 | EKSTERNAL FİKSATÖR EKSTERNAL FİKSASYON ÇOK EKSENLİ FİKSATÖRLER DEFORMİTE DÜZELTME KLEMPLER AÇILI KLEMP ALÜMİNYUM TÜM BOYLAR | 8680628168973 | VIAFIX PEDİATRİK EKSTERNAL FİKSATÖR 135 DERECE KLEMP | SPİNAMER SAĞLIK ÜRÜNLERİ SAN. VE TEK. LTD. ŞTİ. | 2667269134529 | UYGUN
Ek-3F/4 | TV4930 | EKSTERNAL FİKSATÖR EKSTERNAL FİKSASYON TEK PLANLI FİKSATÖR FİKSATÖR EKSTREMİTE FİKSATÖRLERİ HUMERUS,FEMUR,TİBİA FİKSATÖRÜ TİTANYUM/KOMPOZİT/KARBON/ALÜMİNYUM TÜM BOYLAR | 8680628168980 | VIAFIX PEDİATRİK EKSTERNAL FİKSATÖR SHORT | SPİNAMER SAĞLIK ÜRÜNLERİ SAN. VE TEK. LTD. ŞTİ. | 2667269134529 | UYGUN
Ek-3F/4 | TV4930 | EKSTERNAL FİKSATÖR EKSTERNAL FİKSASYON TEK PLANLI FİKSATÖR FİKSATÖR EKSTREMİTE FİKSATÖRLERİ HUMERUS,FEMUR,TİBİA FİKSATÖRÜ TİTANYUM/KOMPOZİT/KARBON/ALÜMİNYUM TÜM BOYLAR | 8680628168997 | VIAFIX PEDİATRİK EKSTERNAL FİKSATÖR MEDIUM | SPİNAMER SAĞLIK ÜRÜNLERİ SAN. VE TEK. LTD. ŞTİ. | 2667269134529 | UYGUN
Ek-3F/4 | TV4930 | EKSTERNAL FİKSATÖR EKSTERNAL FİKSASYON TEK PLANLI FİKSATÖR FİKSATÖR EKSTREMİTE FİKSATÖRLERİ HUMERUS,FEMUR,TİBİA FİKSATÖRÜ TİTANYUM/KOMPOZİT/KARBON/ALÜMİNYUM TÜM BOYLAR | 8680628169000 | VIAFIX PEDİATRİK EKSTERNALFİKSATÖR LONG | SPİNAMER SAĞLIK ÜRÜNLERİ SAN. VE TEK. LTD. ŞTİ. | 2667269134529 | UYGUN
Ek-3F/4 | TV4660 | EKSTERNAL FİKSATÖR EKSTERNAL FİKSASYON TEK PLANLI FİKSATÖR AKSESUARLAR RAYLI SİSTEM MODÜLER FİKSATÖR OYNAR EKLENTİLİ FİKSATÖR BİRLEŞTİRME KLEMPİ TİTANYUM/KOMPOZİT/KARBON/ALÜMİNYUM TÜM BOYLAR | 8680628169024 | VIAFIX PEDİATRİK ACI AYARLI EKLEM | SPİNAMER SAĞLIK ÜRÜNLERİ SAN. VE TEK. LTD. ŞTİ. | 2667269134529 | UYGUN
Ek-3F/4 | TV3210 | EKSTERNAL FİKSATÖR EKSTERNAL FİKSASYON ÇOK EKSENLİ FİKSATÖRLER HALKA 1/3 -2/3 -5/8 AYAK HALKA HİBRİT FİKSATÖR İÇİN-İKİ YÖNLÜ DELİKLİ ORTASI BÖLMELİ HALKA TİTANYUM/KOMPOZİT/KARBON/ALÜMİNYUM TÜM BOYLAR | 8680628169185 | VIAFIX EKSTERNAL FİKSATÖR HALKA 180 DERECE Ø160 | SPİNAMER SAĞLIK ÜRÜNLERİ SAN. VE TEK. LTD. ŞTİ. | 2667269134529 | UYGUN
Ek-3F/4 | TV3210 | EKSTERNAL FİKSATÖR EKSTERNAL FİKSASYON ÇOK EKSENLİ FİKSATÖRLER HALKA 1/3 -2/3 -5/8 AYAK HALKA HİBRİT FİKSATÖR İÇİN-İKİ YÖNLÜ DELİKLİ ORTASI BÖLMELİ HALKA TİTANYUM/KOMPOZİT/KARBON/ALÜMİNYUM TÜM BOYLAR | 8680628169192 | VIAFIX EKSTERNAL FİKSATÖR HALKA 180 DERECE Ø180 | SPİNAMER SAĞLIK ÜRÜNLERİ SAN. VE TEK. LTD. ŞTİ. | 2667269134529 | UYGUN
Ek-3F/4 | TV3210 | EKSTERNAL FİKSATÖR EKSTERNAL FİKSASYON ÇOK EKSENLİ FİKSATÖRLER HALKA 1/3 -2/3 -5/8 AYAK HALKA HİBRİT FİKSATÖR İÇİN-İKİ YÖNLÜ DELİKLİ ORTASI BÖLMELİ HALKA TİTANYUM/KOMPOZİT/KARBON/ALÜMİNYUM TÜM BOYLAR | 8680628169208 | VIAFIX EKSTERNAL FİKSATÖR HALKA 180 DERECE Ø200 | SPİNAMER SAĞLIK ÜRÜNLERİ SAN. VE TEK. LTD. ŞTİ. | 2667269134529 | UYGUN
Ek-3F/4 | TV3210 | EKSTERNAL FİKSATÖR EKSTERNAL FİKSASYON ÇOK EKSENLİ FİKSATÖRLER HALKA 1/3 -2/3 -5/8 AYAK HALKA HİBRİT FİKSATÖR İÇİN-İKİ YÖNLÜ DELİKLİ ORTASI BÖLMELİ HALKA TİTANYUM/KOMPOZİT/KARBON/ALÜMİNYUM TÜM BOYLAR | 8680628169215 | VIAFIX EKSTERNAL FİKSATÖR HALKA 240 DERECE Ø160 | SPİNAMER SAĞLIK ÜRÜNLERİ SAN. VE TEK. LTD. ŞTİ. | 2667269134529 | UYGUN
Ek-3F/4 | TV3210 | EKSTERNAL FİKSATÖR EKSTERNAL FİKSASYON ÇOK EKSENLİ FİKSATÖRLER HALKA 1/3 -2/3 -5/8 AYAK HALKA HİBRİT FİKSATÖR İÇİN-İKİ YÖNLÜ DELİKLİ ORTASI BÖLMELİ HALKA TİTANYUM/KOMPOZİT/KARBON/ALÜMİNYUM TÜM BOYLAR | 8680628169222 | VIAFIX EKSTERNAL FİKSATÖR HALKA 240 DERECE Ø180 | SPİNAMER SAĞLIK ÜRÜNLERİ SAN. VE TEK. LTD. ŞTİ. | 2667269134529 | UYGUN
Ek-3F/4 | TV3210 | EKSTERNAL FİKSATÖR EKSTERNAL FİKSASYON ÇOK EKSENLİ FİKSATÖRLER HALKA 1/3 -2/3 -5/8 AYAK HALKA HİBRİT FİKSATÖR İÇİN-İKİ YÖNLÜ DELİKLİ ORTASI BÖLMELİ HALKA TİTANYUM/KOMPOZİT/KARBON/ALÜMİNYUM TÜM BOYLAR | 8680628169239 | VIAFIX ESKTERNAL FİKSATÖR HALKA 240 DERECE Ø200 | SPİNAMER SAĞLIK ÜRÜNLERİ SAN. VE TEK. LTD. ŞTİ. | 2667269134529 | UYGUN
Ek-3F/4 | TV3210 | EKSTERNAL FİKSATÖR EKSTERNAL FİKSASYON ÇOK EKSENLİ FİKSATÖRLER HALKA 1/3 -2/3 -5/8 AYAK HALKA HİBRİT FİKSATÖR İÇİN-İKİ YÖNLÜ DELİKLİ ORTASI BÖLMELİ HALKA TİTANYUM/KOMPOZİT/KARBON/ALÜMİNYUM TÜM BOYLAR | 8680628169246 | VIAFIX EKSTERNAL FİKSATÖR HALKA 120 DERECE Ø120 | SPİNAMER SAĞLIK ÜRÜNLERİ SAN. VE TEK. LTD. ŞTİ. | 2667269134529 | UYGUN
Ek-3F/4 | TV3210 | EKSTERNAL FİKSATÖR EKSTERNAL FİKSASYON ÇOK EKSENLİ FİKSATÖRLER HALKA 1/3 -2/3 -5/8 AYAK HALKA HİBRİT FİKSATÖR İÇİN-İKİ YÖNLÜ DELİKLİ ORTASI BÖLMELİ HALKA TİTANYUM/KOMPOZİT/KARBON/ALÜMİNYUM TÜM BOYLAR | 8680628169253 | VIAFIX EKSTERNAL FİKSATÖR HALKA 180 DERECE Ø120 | SPİNAMER SAĞLIK ÜRÜNLERİ SAN. VE TEK. LTD. ŞTİ. | 2667269134529 | UYGUN
Ek-3F/4 | TV3210 | EKSTERNAL FİKSATÖR EKSTERNAL FİKSASYON ÇOK EKSENLİ FİKSATÖRLER HALKA 1/3 -2/3 -5/8 AYAK HALKA HİBRİT FİKSATÖR İÇİN-İKİ YÖNLÜ DELİKLİ ORTASI BÖLMELİ HALKA TİTANYUM/KOMPOZİT/KARBON/ALÜMİNYUM TÜM BOYLAR | 8680628169260 | VIAFIX EKSTERNAL FİKSATÖR HALKA 240 DERECE Ø120 | SPİNAMER SAĞLIK ÜRÜNLERİ SAN. VE TEK. LTD. ŞTİ. | 2667269134529 | UYGUN
Ek-3F/4 | TV3210 | EKSTERNAL FİKSATÖR EKSTERNAL FİKSASYON ÇOK EKSENLİ FİKSATÖRLER HALKA 1/3 -2/3 -5/8 AYAK HALKA HİBRİT FİKSATÖR İÇİN-İKİ YÖNLÜ DELİKLİ ORTASI BÖLMELİ HALKA TİTANYUM/KOMPOZİT/KARBON/ALÜMİNYUM TÜM BOYLAR | 8680628169277 | VIAFIX ÜST EKSTERMİTE EKSTERNAL FİKSATÖR HALKA 120 DERECE Ø120 | SPİNAMER SAĞLIK ÜRÜNLERİ SAN. VE TEK. LTD. ŞTİ. | 2667269134529 | UYGUN
Ek-3F/4 | TV3210 | EKSTERNAL FİKSATÖR EKSTERNAL FİKSASYON ÇOK EKSENLİ FİKSATÖRLER HALKA 1/3 -2/3 -5/8 AYAK HALKA HİBRİT FİKSATÖR İÇİN-İKİ YÖNLÜ DELİKLİ ORTASI BÖLMELİ HALKA TİTANYUM/KOMPOZİT/KARBON/ALÜMİNYUM TÜM BOYLAR | 8680628169284 | VIAFIX ÜST EKSTERMİTE EKSTERNAL FİKSATÖR HALKA 120 DERECE Ø180 | SPİNAMER SAĞLIK ÜRÜNLERİ SAN. VE TEK. LTD. ŞTİ. | 2667269134529 | UYGUN
Ek-3F/4 | TV3210 | EKSTERNAL FİKSATÖR EKSTERNAL FİKSASYON ÇOK EKSENLİ FİKSATÖRLER HALKA 1/3 -2/3 -5/8 AYAK HALKA HİBRİT FİKSATÖR İÇİN-İKİ YÖNLÜ DELİKLİ ORTASI BÖLMELİ HALKA TİTANYUM/KOMPOZİT/KARBON/ALÜMİNYUM TÜM BOYLAR | 8680628169291 | VIAFIX ÜST EKSTERMİTE EKSTERNAL FİKSATÖR HALKA 120 DERECE Ø240 | SPİNAMER SAĞLIK ÜRÜNLERİ SAN. VE TEK. LTD. ŞTİ. | 2667269134529 | UYGUN
Ek-3F/4 | TV3210 | EKSTERNAL FİKSATÖR EKSTERNAL FİKSASYON ÇOK EKSENLİ FİKSATÖRLER HALKA 1/3 -2/3 -5/8 AYAK HALKA HİBRİT FİKSATÖR İÇİN-İKİ YÖNLÜ DELİKLİ ORTASI BÖLMELİ HALKA TİTANYUM/KOMPOZİT/KARBON/ALÜMİNYUM TÜM BOYLAR | 8680628169307 | VIAFIX ÜST EKSTERMİTE EKSTERNAL FİKSATÖR HALKA 140 DERECE Ø180 | SPİNAMER SAĞLIK ÜRÜNLERİ SAN. VE TEK. LTD. ŞTİ. | 2667269134529 | UYGUN
Ek-3F/4 | TV3210 | EKSTERNAL FİKSATÖR EKSTERNAL FİKSASYON ÇOK EKSENLİ FİKSATÖRLER HALKA 1/3 -2/3 -5/8 AYAK HALKA HİBRİT FİKSATÖR İÇİN-İKİ YÖNLÜ DELİKLİ ORTASI BÖLMELİ HALKA TİTANYUM/KOMPOZİT/KARBON/ALÜMİNYUM TÜM BOYLAR | 8680628169314 | VIAFIX ÜST EKSTERMİTE EKSTERNAL FİKSATÖR HALKA 140 DERECE Ø240 | SPİNAMER SAĞLIK ÜRÜNLERİ SAN. VE TEK. LTD. ŞTİ. | 2667269134529 | UYGUN
Ek-3F/4 | TV3210 | EKSTERNAL FİKSATÖR EKSTERNAL FİKSASYON ÇOK EKSENLİ FİKSATÖRLER HALKA 1/3 -2/3 -5/8 AYAK HALKA HİBRİT FİKSATÖR İÇİN-İKİ YÖNLÜ DELİKLİ ORTASI BÖLMELİ HALKA TİTANYUM/KOMPOZİT/KARBON/ALÜMİNYUM TÜM BOYLAR | 8680628169321 | VIAFIX ÜST EKSTERMİTE ESKTERNAL FİKSATÖR HALKA 160 DERECE Ø240 | SPİNAMER SAĞLIK ÜRÜNLERİ SAN. VE TEK. LTD. ŞTİ. | 2667269134529 | UYGUN
Ek-3F/4 | TV3210 | EKSTERNAL FİKSATÖR EKSTERNAL FİKSASYON ÇOK EKSENLİ FİKSATÖRLER HALKA 1/3 -2/3 -5/8 AYAK HALKA HİBRİT FİKSATÖR İÇİN-İKİ YÖNLÜ DELİKLİ ORTASI BÖLMELİ HALKA TİTANYUM/KOMPOZİT/KARBON/ALÜMİNYUM TÜM BOYLAR | 8680628169338 | VIAFIX ÜST EKSTERMİTE EKSTERNAL FİKSATÖR HALKA 100 DERECE Ø120 | SPİNAMER SAĞLIK ÜRÜNLERİ SAN. VE TEK. LTD. ŞTİ. | 2667269134529 | UYGUN
Ek-3F/4 | TV3210 | EKSTERNAL FİKSATÖR EKSTERNAL FİKSASYON ÇOK EKSENLİ FİKSATÖRLER HALKA 1/3 -2/3 -5/8 AYAK HALKA HİBRİT FİKSATÖR İÇİN-İKİ YÖNLÜ DELİKLİ ORTASI BÖLMELİ HALKA TİTANYUM/KOMPOZİT/KARBON/ALÜMİNYUM TÜM BOYLAR | 8680628169345 | VIAFIX ÜST EKSTERMİTE EKSTERNAL FİKSATÖR HALKA 100 DERECE Ø180 | SPİNAMER SAĞLIK ÜRÜNLERİ SAN. VE TEK. LTD. ŞTİ. | 2667269134529 | UYGUN
Ek-3F/4 | TV3210 | EKSTERNAL FİKSATÖR EKSTERNAL FİKSASYON ÇOK EKSENLİ FİKSATÖRLER HALKA 1/3 -2/3 -5/8 AYAK HALKA HİBRİT FİKSATÖR İÇİN-İKİ YÖNLÜ DELİKLİ ORTASI BÖLMELİ HALKA TİTANYUM/KOMPOZİT/KARBON/ALÜMİNYUM TÜM BOYLAR | 8680628169352 | VIAFIX ÜST EKSTERMİTE EKSTERNAL FİKSATÖR HALKA 100 DERECE Ø240 | SPİNAMER SAĞLIK ÜRÜNLERİ SAN. VE TEK. LTD. ŞTİ. | 2667269134529 | UYGUN
Ek-3F/4 | TV3210 | EKSTERNAL FİKSATÖR EKSTERNAL FİKSASYON ÇOK EKSENLİ FİKSATÖRLER HALKA 1/3 -2/3 -5/8 AYAK HALKA HİBRİT FİKSATÖR İÇİN-İKİ YÖNLÜ DELİKLİ ORTASI BÖLMELİ HALKA TİTANYUM/KOMPOZİT/KARBON/ALÜMİNYUM TÜM BOYLAR | 8680628169369 | VIAFIX PEDİATRİK EKSTERNAL FİKSATÖR HALKA 120 DERECE Ø120 | SPİNAMER SAĞLIK ÜRÜNLERİ SAN. VE TEK. LTD. ŞTİ. | 2667269134529 | UYGUN
Ek-3F/4 | TV3210 | EKSTERNAL FİKSATÖR EKSTERNAL FİKSASYON ÇOK EKSENLİ FİKSATÖRLER HALKA 1/3 -2/3 -5/8 AYAK HALKA HİBRİT FİKSATÖR İÇİN-İKİ YÖNLÜ DELİKLİ ORTASI BÖLMELİ HALKA TİTANYUM/KOMPOZİT/KARBON/ALÜMİNYUM TÜM BOYLAR | 8680628169376 | VIAFIX PEDİATRİK EKSTERNAL FİKSATÖR HALKA 120 DERECE Ø180 | SPİNAMER SAĞLIK ÜRÜNLERİ SAN. VE TEK. LTD. ŞTİ. | 2667269134529 | UYGUN
Ek-3F/4 | TV3210 | EKSTERNAL FİKSATÖR EKSTERNAL FİKSASYON ÇOK EKSENLİ FİKSATÖRLER HALKA 1/3 -2/3 -5/8 AYAK HALKA HİBRİT FİKSATÖR İÇİN-İKİ YÖNLÜ DELİKLİ ORTASI BÖLMELİ HALKA TİTANYUM/KOMPOZİT/KARBON/ALÜMİNYUM TÜM BOYLAR | 8680628169383 | VIAFIX PEDİATRİK EKSTERNAL FİKSATÖR HALKA 120 DERECE Ø240 | SPİNAMER SAĞLIK ÜRÜNLERİ SAN. VE TEK. LTD. ŞTİ. | 2667269134529 | UYGUN
Ek-3F/4 | TV3210 | EKSTERNAL FİKSATÖR EKSTERNAL FİKSASYON ÇOK EKSENLİ FİKSATÖRLER HALKA 1/3 -2/3 -5/8 AYAK HALKA HİBRİT FİKSATÖR İÇİN-İKİ YÖNLÜ DELİKLİ ORTASI BÖLMELİ HALKA TİTANYUM/KOMPOZİT/KARBON/ALÜMİNYUM TÜM BOYLAR | 8680628169390 | VIAFIX PEDİATRİK EKSTERNAL FİKSATÖR HALKA 140 DERECE Ø180 | SPİNAMER SAĞLIK ÜRÜNLERİ SAN. VE TEK. LTD. ŞTİ. | 2667269134529 | UYGUN
Ek-3F/4 | TV3210 | EKSTERNAL FİKSATÖR EKSTERNAL FİKSASYON ÇOK EKSENLİ FİKSATÖRLER HALKA 1/3 -2/3 -5/8 AYAK HALKA HİBRİT FİKSATÖR İÇİN-İKİ YÖNLÜ DELİKLİ ORTASI BÖLMELİ HALKA TİTANYUM/KOMPOZİT/KARBON/ALÜMİNYUM TÜM BOYLAR | 8680628169406 | VIAFIX PEDİATRİK EKSTERNAL FİKSATÖR HALKA 140 DERECE Ø240 | SPİNAMER SAĞLIK ÜRÜNLERİ SAN. VE TEK. LTD. ŞTİ. | 2667269134529 | UYGUN
Ek-3F/4 | TV3210 | EKSTERNAL FİKSATÖR EKSTERNAL FİKSASYON ÇOK EKSENLİ FİKSATÖRLER HALKA 1/3 -2/3 -5/8 AYAK HALKA HİBRİT FİKSATÖR İÇİN-İKİ YÖNLÜ DELİKLİ ORTASI BÖLMELİ HALKA TİTANYUM/KOMPOZİT/KARBON/ALÜMİNYUM TÜM BOYLAR | 8680628169413 | VIAFIX PEDİATRİK ESKTERNAL FİKSATÖR HALKA 160 DERECE Ø240 | SPİNAMER SAĞLIK ÜRÜNLERİ SAN. VE TEK. LTD. ŞTİ. | 2667269134529 | UYGUN
Ek-3F/4 | TV3240 | EKSTERNAL FİKSATÖR EKSTERNAL FİKSASYON ÇOK EKSENLİ FİKSATÖRLER HİBRİT ÜNİTELER HALKA BAĞLANTI ÜNİTESİ ÇELİK TÜM BOYLAR | 8680628169420 | VİAFIX ÜST EKSREMİTE HALKA BAĞLANTI 30MM | SPİNAMER SAĞLIK ÜRÜNLERİ SAN. VE TEK. LTD. ŞTİ. | 2667269134529 | UYGUN
Ek-3F/4 | TV3240 | EKSTERNAL FİKSATÖR EKSTERNAL FİKSASYON ÇOK EKSENLİ FİKSATÖRLER HİBRİT ÜNİTELER HALKA BAĞLANTI ÜNİTESİ ÇELİK TÜM BOYLAR | 8680628169437 | VİAFIX ÜST EKSREMİTE HALKA BAĞLANTI 50MM | SPİNAMER SAĞLIK ÜRÜNLERİ SAN. VE TEK. LTD. ŞTİ. | 2667269134529 | UYGUN
Ek-3F/4 | TV3240 | EKSTERNAL FİKSATÖR EKSTERNAL FİKSASYON ÇOK EKSENLİ FİKSATÖRLER HİBRİT ÜNİTELER HALKA BAĞLANTI ÜNİTESİ ÇELİK TÜM BOYLAR | 8680628169444 | VİAFIX ÜST EKSREMİTE HALKA BAĞLANTI 70MM | SPİNAMER SAĞLIK ÜRÜNLERİ SAN. VE TEK. LTD. ŞTİ. | 2667269134529 | UYGUN
Ek-3F/4 | TV3240 | EKSTERNAL FİKSATÖR EKSTERNAL FİKSASYON ÇOK EKSENLİ FİKSATÖRLER HİBRİT ÜNİTELER HALKA BAĞLANTI ÜNİTESİ ÇELİK TÜM BOYLAR | 8680628169451 | VİAFIX ÜST EKSREMİTE HALKA BAĞLANTI 100MM | SPİNAMER SAĞLIK ÜRÜNLERİ SAN. VE TEK. LTD. ŞTİ. | 2667269134529 | UYGUN
Ek-3F/4 | TV3240 | EKSTERNAL FİKSATÖR EKSTERNAL FİKSASYON ÇOK EKSENLİ FİKSATÖRLER HİBRİT ÜNİTELER HALKA BAĞLANTI ÜNİTESİ ÇELİK TÜM BOYLAR | 8680628169468 | VİAFIX HALKA/HALKA BAĞLANTI 70MM | SPİNAMER SAĞLIK ÜRÜNLERİ SAN. VE TEK. LTD. ŞTİ. | 2667269134529 | UYGUN
Ek-3F/4 | TV3240 | EKSTERNAL FİKSATÖR EKSTERNAL FİKSASYON ÇOK EKSENLİ FİKSATÖRLER HİBRİT ÜNİTELER HALKA BAĞLANTI ÜNİTESİ ÇELİK TÜM BOYLAR | 8680628169475 | VİAFIX HALKA/HALKA BAĞLANTI 100MM | SPİNAMER SAĞLIK ÜRÜNLERİ SAN. VE TEK. LTD. ŞTİ. | 2667269134529 | UYGUN
Ek-3F/4 | TV3240 | EKSTERNAL FİKSATÖR EKSTERNAL FİKSASYON ÇOK EKSENLİ FİKSATÖRLER HİBRİT ÜNİTELER HALKA BAĞLANTI ÜNİTESİ ÇELİK TÜM BOYLAR | 8680628169482 | VİAFIX HALKA/HALKA BAĞLANTI 120MM | SPİNAMER SAĞLIK ÜRÜNLERİ SAN. VE TEK. LTD. ŞTİ. | 2667269134529 | UYGUN
Ek-3F/4 | TV3240 | EKSTERNAL FİKSATÖR EKSTERNAL FİKSASYON ÇOK EKSENLİ FİKSATÖRLER HİBRİT ÜNİTELER HALKA BAĞLANTI ÜNİTESİ ÇELİK TÜM BOYLAR | 8680628169499 | VİAFIX HALKA/HALKA BAĞLANTI 150MM | SPİNAMER SAĞLIK ÜRÜNLERİ SAN. VE TEK. LTD. ŞTİ. | 2667269134529 | UYGUN
Ek-3F/4 | TV3310 | EKSTERNAL FİKSATÖR EKSTERNAL FİKSASYON ÇOK EKSENLİ FİKSATÖRLER HİBRİT ÜNİTELER TEKLİ SCHANZ TUTUCU TİTANYUM/KOMPOZİT/ALÜMİNYUM TÜM BOYLAR | 8680628169505 | VİAFIX ALT EKSREMİTE OFFSET KLEMP | SPİNAMER SAĞLIK ÜRÜNLERİ SAN. VE TEK. LTD. ŞTİ. | 2667269134529 | UYGUN
Ek-3F/4 | TV3310 | EKSTERNAL FİKSATÖR EKSTERNAL FİKSASYON ÇOK EKSENLİ FİKSATÖRLER HİBRİT ÜNİTELER TEKLİ SCHANZ TUTUCU TİTANYUM/KOMPOZİT/ALÜMİNYUM TÜM BOYLAR | 8680628169512 | VİAFIX PEDİATRİK OFFCET KLEM | SPİNAMER SAĞLIK ÜRÜNLERİ SAN. VE TEK. LTD. ŞTİ. | 2667269134529 | UYGUN
Ek-3F/4 | TV3310 | EKSTERNAL FİKSATÖR EKSTERNAL FİKSASYON ÇOK EKSENLİ FİKSATÖRLER HİBRİT ÜNİTELER TEKLİ SCHANZ TUTUCU TİTANYUM/KOMPOZİT/ALÜMİNYUM TÜM BOYLAR | 8680628169529 | VİAFIX ÜST EKSREMİTE OFFCET KLEMP | SPİNAMER SAĞLIK ÜRÜNLERİ SAN. VE TEK. LTD. ŞTİ. | 2667269134529 | UYGUN
Ek-3F/4 | TV2450 | PLAKLAR VE VİDALAR İNTERNAL FİKSASYON PLAKLAR KOMPRESYON/YUVARLAK DELİKLİ/AZ TEMAS YÜZEYLİ PLAK TÜM BOYLAR HUMERUS DİSTAL ANATOMİK PLAKLAR (MEDİAL-LATERAL) TİTANYUM/CoCr/KARBON TÜM BOYLAR | 8680628169536 | ORTOVİA DİSTAL HUMERUS Y PLAK SOL 2 DELİK TİTANYUM | SPİNAMER SAĞLIK ÜRÜNLERİ SAN. VE TEK. LTD. ŞTİ. | 2667269134529 | UYGUN
Ek-3F/4 | TV2450 | PLAKLAR VE VİDALAR İNTERNAL FİKSASYON PLAKLAR KOMPRESYON/YUVARLAK DELİKLİ/AZ TEMAS YÜZEYLİ PLAK TÜM BOYLAR HUMERUS DİSTAL ANATOMİK PLAKLAR (MEDİAL-LATERAL) TİTANYUM/CoCr/KARBON TÜM BOYLAR | 8680628169543 | ORTOVİA DİSTAL HUMERUS Y PLAK SOL 3 DELİK TİTANYUM | SPİNAMER SAĞLIK ÜRÜNLERİ SAN. VE TEK. LTD. ŞTİ. | 2667269134529 | UYGUN
Ek-3F/4 | TV2450 | PLAKLAR VE VİDALAR İNTERNAL FİKSASYON PLAKLAR KOMPRESYON/YUVARLAK DELİKLİ/AZ TEMAS YÜZEYLİ PLAK TÜM BOYLAR HUMERUS DİSTAL ANATOMİK PLAKLAR (MEDİAL-LATERAL) TİTANYUM/CoCr/KARBON TÜM BOYLAR | 8680628169604 | ORTOVİA DİSTAL HUMERUS Y PLAK SAĞ 2 DELİK TİTANYUM | SPİNAMER SAĞLIK ÜRÜNLERİ SAN. VE TEK. LTD. ŞTİ. | 2667269134529 | UYGUN
Ek-3F/4 | TV2450 | PLAKLAR VE VİDALAR İNTERNAL FİKSASYON PLAKLAR KOMPRESYON/YUVARLAK DELİKLİ/AZ TEMAS YÜZEYLİ PLAK TÜM BOYLAR HUMERUS DİSTAL ANATOMİK PLAKLAR (MEDİAL-LATERAL) TİTANYUM/CoCr/KARBON TÜM BOYLAR | 8680628169611 | ORTOVİA DİSTAL HUMERUS Y PLAK SAĞ 3 DELİK TİTANYUM | SPİNAMER SAĞLIK ÜRÜNLERİ SAN. VE TEK. LTD. ŞTİ. | 2667269134529 | UYGUN
Ek-3F/4 | TV2450 | PLAKLAR VE VİDALAR İNTERNAL FİKSASYON PLAKLAR KOMPRESYON/YUVARLAK DELİKLİ/AZ TEMAS YÜZEYLİ PLAK TÜM BOYLAR HUMERUS DİSTAL ANATOMİK PLAKLAR (MEDİAL-LATERAL) TİTANYUM/CoCr/KARBON TÜM BOYLAR | 8680628169628 | ORTOVİA DİSTAL HUMERUS Y PLAK SAĞ 4 DELİK TİTANYUM | SPİNAMER SAĞLIK ÜRÜNLERİ SAN. VE TEK. LTD. ŞTİ. | 2667269134529 | UYGUN
Ek-3F/4 | TV2450 | PLAKLAR VE VİDALAR İNTERNAL FİKSASYON PLAKLAR KOMPRESYON/YUVARLAK DELİKLİ/AZ TEMAS YÜZEYLİ PLAK TÜM BOYLAR HUMERUS DİSTAL ANATOMİK PLAKLAR (MEDİAL-LATERAL) TİTANYUM/CoCr/KARBON TÜM BOYLAR | 8680628169635 | ORTOVİA DİSTAL HUMERUS Y PLAK SAĞ 5 DELİK TİTANYUM | SPİNAMER SAĞLIK ÜRÜNLERİ SAN. VE TEK. LTD. ŞTİ. | 2667269134529 | UYGUN
Ek-3F/4 | TV2450 | PLAKLAR VE VİDALAR İNTERNAL FİKSASYON PLAKLAR KOMPRESYON/YUVARLAK DELİKLİ/AZ TEMAS YÜZEYLİ PLAK TÜM BOYLAR HUMERUS DİSTAL ANATOMİK PLAKLAR (MEDİAL-LATERAL) TİTANYUM/CoCr/KARBON TÜM BOYLAR | 8680628169642 | ORTOVİA DİSTAL HUMERUS Y PLAK SAĞ 6 DELİK TİTANYUM | SPİNAMER SAĞLIK ÜRÜNLERİ SAN. VE TEK. LTD. ŞTİ. | 2667269134529 | UYGUN
Ek-3F/4 | TV2450 | PLAKLAR VE VİDALAR İNTERNAL FİKSASYON PLAKLAR KOMPRESYON/YUVARLAK DELİKLİ/AZ TEMAS YÜZEYLİ PLAK TÜM BOYLAR HUMERUS DİSTAL ANATOMİK PLAKLAR (MEDİAL-LATERAL) TİTANYUM/CoCr/KARBON TÜM BOYLAR | 8680628169659 | ORTOVİA DİSTAL HUMERUS Y PLAK SAĞ 7 DELİK TİTANYUM | SPİNAMER SAĞLIK ÜRÜNLERİ SAN. VE TEK. LTD. ŞTİ. | 2667269134529 | UYGUN
Ek-3F/4 | TV2450 | PLAKLAR VE VİDALAR İNTERNAL FİKSASYON PLAKLAR KOMPRESYON/YUVARLAK DELİKLİ/AZ TEMAS YÜZEYLİ PLAK TÜM BOYLAR HUMERUS DİSTAL ANATOMİK PLAKLAR (MEDİAL-LATERAL) TİTANYUM/CoCr/KARBON TÜM BOYLAR | 8680628169666 | ORTOVİA DİSTAL HUMERUS Y PLAK SAĞ 8 DELİK TİTANYUM | SPİNAMER SAĞLIK ÜRÜNLERİ SAN. VE TEK. LTD. ŞTİ. | 2667269134529 | UYGUN
Ek-3F/4 | TV1450 | PLAKLAR VE VİDALAR İNTERNAL FİKSASYON KİLİTLİ PLAK SİSTEMLERİ KİLİTLİ KOMBİNE/KOMPRESYON DELİK, SABİT/DEĞİŞKEN AÇILI 2.0 - 3.5mm VİDALAR İÇİN RADİUS DİSTAL VOLAR PLAKLAR TİTANYUM/CoCr TÜM BOYLAR | 8680628148319 | ORTOVIA RADIUS DISTAL VOLAR NL PLAK SOL TİTANYUM 2 DELİK | SPİNAMER SAĞLIK ÜRÜNLERİ SAN. VE TEK. LTD. ŞTİ. | 2667269134529 | UYGUN
Ek-3F/4 | TV1450 | PLAKLAR VE VİDALAR İNTERNAL FİKSASYON KİLİTLİ PLAK SİSTEMLERİ KİLİTLİ KOMBİNE/KOMPRESYON DELİK, SABİT/DEĞİŞKEN AÇILI 2.0 - 3.5mm VİDALAR İÇİN RADİUS DİSTAL VOLAR PLAKLAR TİTANYUM/CoCr TÜM BOYLAR | 8680628148326 | ORTOVIA RADIUS DISTAL VOLAR NL PLAK SOL TİTANYUM 3 DELİK | SPİNAMER SAĞLIK ÜRÜNLERİ SAN. VE TEK. LTD. ŞTİ. | 2667269134529 | UYGUN
Ek-3F/4 | TV1450 | PLAKLAR VE VİDALAR İNTERNAL FİKSASYON KİLİTLİ PLAK SİSTEMLERİ KİLİTLİ KOMBİNE/KOMPRESYON DELİK, SABİT/DEĞİŞKEN AÇILI 2.0 - 3.5mm VİDALAR İÇİN RADİUS DİSTAL VOLAR PLAKLAR TİTANYUM/CoCr TÜM BOYLAR | 8680628148333 | ORTOVIA RADIUS DISTAL VOLAR NL PLAK SOL TİTANYUM 4 DELİK | SPİNAMER SAĞLIK ÜRÜNLERİ SAN. VE TEK. LTD. ŞTİ. | 2667269134529 | UYGUN
Ek-3F/4 | TV1450 | PLAKLAR VE VİDALAR İNTERNAL FİKSASYON KİLİTLİ PLAK SİSTEMLERİ KİLİTLİ KOMBİNE/KOMPRESYON DELİK, SABİT/DEĞİŞKEN AÇILI 2.0 - 3.5mm VİDALAR İÇİN RADİUS DİSTAL VOLAR PLAKLAR TİTANYUM/CoCr TÜM BOYLAR | 8680628148340 | ORTOVIA RADIUS DISTAL VOLAR NL PLAK SOL TİTANYUM 5 DELİK | SPİNAMER SAĞLIK ÜRÜNLERİ SAN. VE TEK. LTD. ŞTİ. | 2667269134529 | UYGUN
Ek-3F/4 | TV1450 | PLAKLAR VE VİDALAR İNTERNAL FİKSASYON KİLİTLİ PLAK SİSTEMLERİ KİLİTLİ KOMBİNE/KOMPRESYON DELİK, SABİT/DEĞİŞKEN AÇILI 2.0 - 3.5mm VİDALAR İÇİN RADİUS DİSTAL VOLAR PLAKLAR TİTANYUM/CoCr TÜM BOYLAR | 8680628148357 | ORTOVIA RADIUS DISTAL VOLAR NL PLAK SOL TİTANYUM 6 DELİK | SPİNAMER SAĞLIK ÜRÜNLERİ SAN. VE TEK. LTD. ŞTİ. | 2667269134529 | UYGUN
Ek-3F/2 | AE1830 | BAĞ/TENDON/DOKU TAMİRİ TESPİT SİSTEMİ TRANSFİKSASYON SİSTEMİ TEK PİN/ÇİFT PİN/GREFT ASKISI İLE KOMBİNE PLA TÜREVLERİ TÜM BOYLAR | 8681596056361 | BIO LINEFIX 40 MM YİVLİ | TULPAR TIBBİ ÜRÜNLER İTH. İHR. SAN. VE TİC. LTD. ŞTİ. | 2667269155926 | UYGUN
Ek-3F/2 | AE1830 | BAĞ/TENDON/DOKU TAMİRİ TESPİT SİSTEMİ TRANSFİKSASYON SİSTEMİ TEK PİN/ÇİFT PİN/GREFT ASKISI İLE KOMBİNE PLA TÜREVLERİ TÜM BOYLAR | 8681596056378 | BIO LINEFIX 45 MM YİVLİ | TULPAR TIBBİ ÜRÜNLER İTH. İHR. SAN. VE TİC. LTD. ŞTİ. | 2667269155926 | UYGUN
Ek-3F/2 | AE1830 | BAĞ/TENDON/DOKU TAMİRİ TESPİT SİSTEMİ TRANSFİKSASYON SİSTEMİ TEK PİN/ÇİFT PİN/GREFT ASKISI İLE KOMBİNE PLA TÜREVLERİ TÜM BOYLAR | 8681596056385 | BIO LINEFIX 50 MM YİVLİ | TULPAR TIBBİ ÜRÜNLER İTH. İHR. SAN. VE TİC. LTD. ŞTİ. | 2667269155926 | UYGUN
Ek-3F/2 | AE1830 | BAĞ/TENDON/DOKU TAMİRİ TESPİT SİSTEMİ TRANSFİKSASYON SİSTEMİ TEK PİN/ÇİFT PİN/GREFT ASKISI İLE KOMBİNE PLA TÜREVLERİ TÜM BOYLAR | 8681596056392 | BIO LINEFIX 55 MM YİVLİ | TULPAR TIBBİ ÜRÜNLER İTH. İHR. SAN. VE TİC. LTD. ŞTİ. | 2667269155926 | UYGUN
Ek-3F/2 | AE1830 | BAĞ/TENDON/DOKU TAMİRİ TESPİT SİSTEMİ TRANSFİKSASYON SİSTEMİ TEK PİN/ÇİFT PİN/GREFT ASKISI İLE KOMBİNE PLA TÜREVLERİ TÜM BOYLAR | 8681596056446 | BIO LINEFIX 40 MM | TULPAR TIBBİ ÜRÜNLER İTH. İHR. SAN. VE TİC. LTD. ŞTİ. | 2667269155926 | UYGUN
Ek-3F/2 | AE1830 | BAĞ/TENDON/DOKU TAMİRİ TESPİT SİSTEMİ TRANSFİKSASYON SİSTEMİ TEK PİN/ÇİFT PİN/GREFT ASKISI İLE KOMBİNE PLA TÜREVLERİ TÜM BOYLAR | 8681596056453 | BIO LINEFIX 45 MM | TULPAR TIBBİ ÜRÜNLER İTH. İHR. SAN. VE TİC. LTD. ŞTİ. | 2667269155926 | UYGUN
Ek-3F/2 | AE1830 | BAĞ/TENDON/DOKU TAMİRİ TESPİT SİSTEMİ TRANSFİKSASYON SİSTEMİ TEK PİN/ÇİFT PİN/GREFT ASKISI İLE KOMBİNE PLA TÜREVLERİ TÜM BOYLAR | 8681596056460 | BIO LINEFIX 50 MM | TULPAR TIBBİ ÜRÜNLER İTH. İHR. SAN. VE TİC. LTD. ŞTİ. | 2667269155926 | UYGUN
Ek-3F/2 | AE1830 | BAĞ/TENDON/DOKU TAMİRİ TESPİT SİSTEMİ TRANSFİKSASYON SİSTEMİ TEK PİN/ÇİFT PİN/GREFT ASKISI İLE KOMBİNE PLA TÜREVLERİ TÜM BOYLAR | 8681596056477 | BIO LINEFIX 55 MM | TULPAR TIBBİ ÜRÜNLER İTH. İHR. SAN. VE TİC. LTD. ŞTİ. | 2667269155926 | UYGUN
Ek-3F/2 | AE1830 | BAĞ/TENDON/DOKU TAMİRİ TESPİT SİSTEMİ TRANSFİKSASYON SİSTEMİ TEK PİN/ÇİFT PİN/GREFT ASKISI İLE KOMBİNE PLA TÜREVLERİ TÜM BOYLAR | 8681596056507 | BIO LINEFIX PIN 3.3 MM | TULPAR TIBBİ ÜRÜNLER İTH. İHR. SAN. VE TİC. LTD. ŞTİ. | 2667269155926 | UYGUN
Ek-3F/2 | AE1830 | BAĞ/TENDON/DOKU TAMİRİ TESPİT SİSTEMİ TRANSFİKSASYON SİSTEMİ TEK PİN/ÇİFT PİN/GREFT ASKISI İLE KOMBİNE PLA TÜREVLERİ TÜM BOYLAR | 8681596056514 | BIO LINEFIX PIN 2.7 MM | TULPAR TIBBİ ÜRÜNLER İTH. İHR. SAN. VE TİC. LTD. ŞTİ. | 2667269155926 | UYGUN
Ek-3F/2 | AE1650 | BAĞ/TENDON/DOKU TAMİRİ TESPİT SİSTEMİ İNTERFERANS VİDALARI PLA TÜREVLERİ TÜM BOYLAR | 8681596056521 | BIO INTERFIX YUVARLAK BAŞLI VİDA 6 X 20 MM. | TULPAR TIBBİ ÜRÜNLER İTH. İHR. SAN. VE TİC. LTD. ŞTİ. | 2667269155926 | UYGUN
Ek-3F/2 | AE1650 | BAĞ/TENDON/DOKU TAMİRİ TESPİT SİSTEMİ İNTERFERANS VİDALARI PLA TÜREVLERİ TÜM BOYLAR | 8681596056538 | BIO INTERFIX YUVARLAK BAŞLI VİDA 6 X 23 MM. | TULPAR TIBBİ ÜRÜNLER İTH. İHR. SAN. VE TİC. LTD. ŞTİ. | 2667269155926 | UYGUN
Ek-3F/2 | AE1650 | BAĞ/TENDON/DOKU TAMİRİ TESPİT SİSTEMİ İNTERFERANS VİDALARI PLA TÜREVLERİ TÜM BOYLAR | 8681596056545 | BIO INTERFIX YUVARLAK BAŞLI VİDA 6 X 25 MM. | TULPAR TIBBİ ÜRÜNLER İTH. İHR. SAN. VE TİC. LTD. ŞTİ. | 2667269155926 | UYGUN
Ek-3F/2 | AE1650 | BAĞ/TENDON/DOKU TAMİRİ TESPİT SİSTEMİ İNTERFERANS VİDALARI PLA TÜREVLERİ TÜM BOYLAR | 8681596056552 | BIO INTERFIX YUVARLAK BAŞLI VİDA 6 X 28 MM. | TULPAR TIBBİ ÜRÜNLER İTH. İHR. SAN. VE TİC. LTD. ŞTİ. | 2667269155926 | UYGUN
Ek-3F/2 | AE1650 | BAĞ/TENDON/DOKU TAMİRİ TESPİT SİSTEMİ İNTERFERANS VİDALARI PLA TÜREVLERİ TÜM BOYLAR | 8681596056569 | BIO INTERFIX YUVARLAK BAŞLI VİDA 6 X 30 MM. | TULPAR TIBBİ ÜRÜNLER İTH. İHR. SAN. VE TİC. LTD. ŞTİ. | 2667269155926 | UYGUN
Ek-3F/2 | AE1650 | BAĞ/TENDON/DOKU TAMİRİ TESPİT SİSTEMİ İNTERFERANS VİDALARI PLA TÜREVLERİ TÜM BOYLAR | 8681596056576 | BIO INTERFIX YUVARLAK BAŞLI VİDA 7 X 20 MM. | TULPAR TIBBİ ÜRÜNLER İTH. İHR. SAN. VE TİC. LTD. ŞTİ. | 2667269155926 | UYGUN
Ek-3F/2 | AE1650 | BAĞ/TENDON/DOKU TAMİRİ TESPİT SİSTEMİ İNTERFERANS VİDALARI PLA TÜREVLERİ TÜM BOYLAR | 8681596056583 | BIO INTERFIX YUVARLAK BAŞLI VİDA 7 X 23 MM. | TULPAR TIBBİ ÜRÜNLER İTH. İHR. SAN. VE TİC. LTD. ŞTİ. | 2667269155926 | UYGUN
Ek-3F/2 | AE1650 | BAĞ/TENDON/DOKU TAMİRİ TESPİT SİSTEMİ İNTERFERANS VİDALARI PLA TÜREVLERİ TÜM BOYLAR | 8681596056590 | BIO INTERFIX YUVARLAK BAŞLI VİDA 7 X 25 MM. | TULPAR TIBBİ ÜRÜNLER İTH. İHR. SAN. VE TİC. LTD. ŞTİ. | 2667269155926 | UYGUN
Ek-3F/2 | AE1650 | BAĞ/TENDON/DOKU TAMİRİ TESPİT SİSTEMİ İNTERFERANS VİDALARI PLA TÜREVLERİ TÜM BOYLAR | 8681596056606 | BIO INTERFIX YUVARLAK BAŞLI VİDA 7 X 28 MM. | TULPAR TIBBİ ÜRÜNLER İTH. İHR. SAN. VE TİC. LTD. ŞTİ. | 2667269155926 | UYGUN
Ek-3F/2 | AE1650 | BAĞ/TENDON/DOKU TAMİRİ TESPİT SİSTEMİ İNTERFERANS VİDALARI PLA TÜREVLERİ TÜM BOYLAR | 8681596056613 | BIO INTERFIX YUVARLAK BAŞLI VİDA 7 X 30 MM. | TULPAR TIBBİ ÜRÜNLER İTH. İHR. SAN. VE TİC. LTD. ŞTİ. | 2667269155926 | UYGUN
Ek-3F/2 | AE1650 | BAĞ/TENDON/DOKU TAMİRİ TESPİT SİSTEMİ İNTERFERANS VİDALARI PLA TÜREVLERİ TÜM BOYLAR | 8681596056620 | BIO INTERFIX YUVARLAK BAŞLI VİDA 8 X 20 MM. | TULPAR TIBBİ ÜRÜNLER İTH. İHR. SAN. VE TİC. LTD. ŞTİ. | 2667269155926 | UYGUN
Ek-3F/2 | AE1650 | BAĞ/TENDON/DOKU TAMİRİ TESPİT SİSTEMİ İNTERFERANS VİDALARI PLA TÜREVLERİ TÜM BOYLAR | 8681596056637 | BIO INTERFIX YUVARLAK BAŞLI VİDA 8 X 23 MM. | TULPAR TIBBİ ÜRÜNLER İTH. İHR. SAN. VE TİC. LTD. ŞTİ. | 2667269155926 | UYGUN
Ek-3F/2 | AE1650 | BAĞ/TENDON/DOKU TAMİRİ TESPİT SİSTEMİ İNTERFERANS VİDALARI PLA TÜREVLERİ TÜM BOYLAR | 8681596056644 | BIO INTERFIX YUVARLAK BAŞLI VİDA 8 X 25 MM. | TULPAR TIBBİ ÜRÜNLER İTH. İHR. SAN. VE TİC. LTD. ŞTİ. | 2667269155926 | UYGUN
Ek-3F/2 | AE1650 | BAĞ/TENDON/DOKU TAMİRİ TESPİT SİSTEMİ İNTERFERANS VİDALARI PLA TÜREVLERİ TÜM BOYLAR | 8681596056651 | BIO INTERFIX YUVARLAK BAŞLI VİDA 8 X 28 MM. | TULPAR TIBBİ ÜRÜNLER İTH. İHR. SAN. VE TİC. LTD. ŞTİ. | 2667269155926 | UYGUN
Ek-3F/2 | AE1650 | BAĞ/TENDON/DOKU TAMİRİ TESPİT SİSTEMİ İNTERFERANS VİDALARI PLA TÜREVLERİ TÜM BOYLAR | 8681596056668 | BIO INTERFIX YUVARLAK BAŞLI VİDA 8 X 30 MM. | TULPAR TIBBİ ÜRÜNLER İTH. İHR. SAN. VE TİC. LTD. ŞTİ. | 2667269155926 | UYGUN
Ek-3F/2 | AE1650 | BAĞ/TENDON/DOKU TAMİRİ TESPİT SİSTEMİ İNTERFERANS VİDALARI PLA TÜREVLERİ TÜM BOYLAR | 8681596056675 | BIO INTERFIX YUVARLAK BAŞLI VİDA 9 X 20 MM. | TULPAR TIBBİ ÜRÜNLER İTH. İHR. SAN. VE TİC. LTD. ŞTİ. | 2667269155926 | UYGUN
Ek-3F/2 | AE1650 | BAĞ/TENDON/DOKU TAMİRİ TESPİT SİSTEMİ İNTERFERANS VİDALARI PLA TÜREVLERİ TÜM BOYLAR | 8681596056682 | BIO INTERFIX YUVARLAK BAŞLI VİDA 9 X 23 MM. | TULPAR TIBBİ ÜRÜNLER İTH. İHR. SAN. VE TİC. LTD. ŞTİ. | 2667269155926 | UYGUN
Ek-3F/2 | AE1650 | BAĞ/TENDON/DOKU TAMİRİ TESPİT SİSTEMİ İNTERFERANS VİDALARI PLA TÜREVLERİ TÜM BOYLAR | 8681596056699 | BIO INTERFIX YUVARLAK BAŞLI VİDA 9 X 25 MM. | TULPAR TIBBİ ÜRÜNLER İTH. İHR. SAN. VE TİC. LTD. ŞTİ. | 2667269155926 | UYGUN
Ek-3F/2 | AE1650 | BAĞ/TENDON/DOKU TAMİRİ TESPİT SİSTEMİ İNTERFERANS VİDALARI PLA TÜREVLERİ TÜM BOYLAR | 8681596056705 | BIO INTERFIX YUVARLAK BAŞLI VİDA 9 X 28 MM. | TULPAR TIBBİ ÜRÜNLER İTH. İHR. SAN. VE TİC. LTD. ŞTİ. | 2667269155926 | UYGUN
Ek-3F/2 | AE1650 | BAĞ/TENDON/DOKU TAMİRİ TESPİT SİSTEMİ İNTERFERANS VİDALARI PLA TÜREVLERİ TÜM BOYLAR | 8681596056712 | BIO INTERFIX YUVARLAK BAŞLI VİDA 9 X 30 MM. | TULPAR TIBBİ ÜRÜNLER İTH. İHR. SAN. VE TİC. LTD. ŞTİ. | 2667269155926 | UYGUN
Ek-3F/2 | AE1650 | BAĞ/TENDON/DOKU TAMİRİ TESPİT SİSTEMİ İNTERFERANS VİDALARI PLA TÜREVLERİ TÜM BOYLAR | 8681596056729 | BIO INTERFIX YUVARLAK BAŞLI VİDA 10 X 20 MM. | TULPAR TIBBİ ÜRÜNLER İTH. İHR. SAN. VE TİC. LTD. ŞTİ. | 2667269155926 | UYGUN
Ek-3F/2 | AE1650 | BAĞ/TENDON/DOKU TAMİRİ TESPİT SİSTEMİ İNTERFERANS VİDALARI PLA TÜREVLERİ TÜM BOYLAR | 8681596056736 | BIO INTERFIX YUVARLAK BAŞLI VİDA 10 X 23 MM. | TULPAR TIBBİ ÜRÜNLER İTH. İHR. SAN. VE TİC. LTD. ŞTİ. | 2667269155926 | UYGUN
Ek-3F/2 | AE1650 | BAĞ/TENDON/DOKU TAMİRİ TESPİT SİSTEMİ İNTERFERANS VİDALARI PLA TÜREVLERİ TÜM BOYLAR | 8681596056743 | BIO INTERFIX YUVARLAK BAŞLI VİDA 10 X 25 MM. | TULPAR TIBBİ ÜRÜNLER İTH. İHR. SAN. VE TİC. LTD. ŞTİ. | 2667269155926 | UYGUN
Ek-3F/2 | AE1650 | BAĞ/TENDON/DOKU TAMİRİ TESPİT SİSTEMİ İNTERFERANS VİDALARI PLA TÜREVLERİ TÜM BOYLAR | 8681596056750 | BIO INTERFIX YUVARLAK BAŞLI VİDA 10 X 28 MM. | TULPAR TIBBİ ÜRÜNLER İTH. İHR. SAN. VE TİC. LTD. ŞTİ. | 2667269155926 | UYGUN
Ek-3F/2 | AE1650 | BAĞ/TENDON/DOKU TAMİRİ TESPİT SİSTEMİ İNTERFERANS VİDALARI PLA TÜREVLERİ TÜM BOYLAR | 8681596056767 | BIO INTERFIX YUVARLAK BAŞLI VİDA 10 X 30 MM. | TULPAR TIBBİ ÜRÜNLER İTH. İHR. SAN. VE TİC. LTD. ŞTİ. | 2667269155926 | UYGUN
Ek-3F/2 | AE1650 | BAĞ/TENDON/DOKU TAMİRİ TESPİT SİSTEMİ İNTERFERANS VİDALARI PLA TÜREVLERİ TÜM BOYLAR | 8681596056774 | BIO INTERFIX YUVARLAK BAŞLI VİDA 10 X 35 MM. | TULPAR TIBBİ ÜRÜNLER İTH. İHR. SAN. VE TİC. LTD. ŞTİ. | 2667269155926 | UYGUN
Ek-3F/2 | AE1650 | BAĞ/TENDON/DOKU TAMİRİ TESPİT SİSTEMİ İNTERFERANS VİDALARI PLA TÜREVLERİ TÜM BOYLAR | 8681596056781 | BIO INTERFIX YUVARLAK BAŞLI VİDA 11 X 20 MM. | TULPAR TIBBİ ÜRÜNLER İTH. İHR. SAN. VE TİC. LTD. ŞTİ. | 2667269155926 | UYGUN
Ek-3F/2 | AE1650 | BAĞ/TENDON/DOKU TAMİRİ TESPİT SİSTEMİ İNTERFERANS VİDALARI PLA TÜREVLERİ TÜM BOYLAR | 8681596056798 | BIO INTERFIX YUVARLAK BAŞLI VİDA 11 X 23 MM. | TULPAR TIBBİ ÜRÜNLER İTH. İHR. SAN. VE TİC. LTD. ŞTİ. | 2667269155926 | UYGUN
Ek-3F/2 | AE1650 | BAĞ/TENDON/DOKU TAMİRİ TESPİT SİSTEMİ İNTERFERANS VİDALARI PLA TÜREVLERİ TÜM BOYLAR | 8681596056804 | BIO INTERFIX YUVARLAK BAŞLI VİDA 11 X 25 MM. | TULPAR TIBBİ ÜRÜNLER İTH. İHR. SAN. VE TİC. LTD. ŞTİ. | 2667269155926 | UYGUN
Ek-3F/2 | AE1650 | BAĞ/TENDON/DOKU TAMİRİ TESPİT SİSTEMİ İNTERFERANS VİDALARI PLA TÜREVLERİ TÜM BOYLAR | 8681596056811 | BIO INTERFIX YUVARLAK BAŞLI VİDA 11 X 28 MM. | TULPAR TIBBİ ÜRÜNLER İTH. İHR. SAN. VE TİC. LTD. ŞTİ. | 2667269155926 | UYGUN
Ek-3F/2 | AE1650 | BAĞ/TENDON/DOKU TAMİRİ TESPİT SİSTEMİ İNTERFERANS VİDALARI PLA TÜREVLERİ TÜM BOYLAR | 8681596056828 | BIO INTERFIX YUVARLAK BAŞLI VİDA 11 X 30 MM. | TULPAR TIBBİ ÜRÜNLER İTH. İHR. SAN. VE TİC. LTD. ŞTİ. | 2667269155926 | UYGUN
Ek-3F/2 | AE1650 | BAĞ/TENDON/DOKU TAMİRİ TESPİT SİSTEMİ İNTERFERANS VİDALARI PLA TÜREVLERİ TÜM BOYLAR | 8681596056835 | BIO INTERFIX YUVARLAK BAŞLI VİDA 11 X 35 MM. | TULPAR TIBBİ ÜRÜNLER İTH. İHR. SAN. VE TİC. LTD. ŞTİ. | 2667269155926 | UYGUN
Ek-3F/2 | AE1650 | BAĞ/TENDON/DOKU TAMİRİ TESPİT SİSTEMİ İNTERFERANS VİDALARI PLA TÜREVLERİ TÜM BOYLAR | 8681596056842 | BIO INTERFIX YUVARLAK BAŞLI VİDA 11 X 40 MM. | TULPAR TIBBİ ÜRÜNLER İTH. İHR. SAN. VE TİC. LTD. ŞTİ. | 2667269155926 | UYGUN
Ek-3F/2 | AE1650 | BAĞ/TENDON/DOKU TAMİRİ TESPİT SİSTEMİ İNTERFERANS VİDALARI PLA TÜREVLERİ TÜM BOYLAR | 8681596056859 | BIO INTERFIX YUVARLAK BAŞLI VİDA 12 X 25 MM. | TULPAR TIBBİ ÜRÜNLER İTH. İHR. SAN. VE TİC. LTD. ŞTİ. | 2667269155926 | UYGUN
Ek-3F/2 | AE1650 | BAĞ/TENDON/DOKU TAMİRİ TESPİT SİSTEMİ İNTERFERANS VİDALARI PLA TÜREVLERİ TÜM BOYLAR | 8681596056866 | BIO INTERFIX YUVARLAK BAŞLI VİDA 12 X 28 MM. | TULPAR TIBBİ ÜRÜNLER İTH. İHR. SAN. VE TİC. LTD. ŞTİ. | 2667269155926 | UYGUN
Ek-3F/2 | AE1650 | BAĞ/TENDON/DOKU TAMİRİ TESPİT SİSTEMİ İNTERFERANS VİDALARI PLA TÜREVLERİ TÜM BOYLAR | 8681596056873 | BIO INTERFIX YUVARLAK BAŞLI VİDA 12 X 30 MM. | TULPAR TIBBİ ÜRÜNLER İTH. İHR. SAN. VE TİC. LTD. ŞTİ. | 2667269155926 | UYGUN
Ek-3F/2 | AE1650 | BAĞ/TENDON/DOKU TAMİRİ TESPİT SİSTEMİ İNTERFERANS VİDALARI PLA TÜREVLERİ TÜM BOYLAR | 8681596056880 | BIO INTERFIX YUVARLAK BAŞLI VİDA 12 X 35 MM. | TULPAR TIBBİ ÜRÜNLER İTH. İHR. SAN. VE TİC. LTD. ŞTİ. | 2667269155926 | UYGUN
Ek-3F/2 | AE1650 | BAĞ/TENDON/DOKU TAMİRİ TESPİT SİSTEMİ İNTERFERANS VİDALARI PLA TÜREVLERİ TÜM BOYLAR | 8681596056897 | BIO INTERFIX YUVARLAK BAŞLI VİDA 12 X 40 MM. | TULPAR TIBBİ ÜRÜNLER İTH. İHR. SAN. VE TİC. LTD. ŞTİ. | 2667269155926 | UYGUN
Ek-3F/2 | AE1650 | BAĞ/TENDON/DOKU TAMİRİ TESPİT SİSTEMİ İNTERFERANS VİDALARI PLA TÜREVLERİ TÜM BOYLAR | 8681596056903 | BIO INTERFIX DÜZ BAŞLI VİDA 6 X 20 MM. | TULPAR TIBBİ ÜRÜNLER İTH. İHR. SAN. VE TİC. LTD. ŞTİ. | 2667269155926 | UYGUN
Ek-3F/2 | AE1650 | BAĞ/TENDON/DOKU TAMİRİ TESPİT SİSTEMİ İNTERFERANS VİDALARI PLA TÜREVLERİ TÜM BOYLAR | 8681596056910 | BIO INTERFIX DÜZ BAŞLI VİDA 6 X 23 MM. | TULPAR TIBBİ ÜRÜNLER İTH. İHR. SAN. VE TİC. LTD. ŞTİ. | 2667269155926 | UYGUN
Ek-3F/2 | AE1650 | BAĞ/TENDON/DOKU TAMİRİ TESPİT SİSTEMİ İNTERFERANS VİDALARI PLA TÜREVLERİ TÜM BOYLAR | 8681596056927 | BIO INTERFIX DÜZ BAŞLI VİDA 6 X 25 MM. | TULPAR TIBBİ ÜRÜNLER İTH. İHR. SAN. VE TİC. LTD. ŞTİ. | 2667269155926 | UYGUN
Ek-3F/2 | AE1650 | BAĞ/TENDON/DOKU TAMİRİ TESPİT SİSTEMİ İNTERFERANS VİDALARI PLA TÜREVLERİ TÜM BOYLAR | 8681596056934 | BIO INTERFIX DÜZ BAŞLI VİDA 6 X 28 MM. | TULPAR TIBBİ ÜRÜNLER İTH. İHR. SAN. VE TİC. LTD. ŞTİ. | 2667269155926 | UYGUN
Ek-3F/2 | AE1650 | BAĞ/TENDON/DOKU TAMİRİ TESPİT SİSTEMİ İNTERFERANS VİDALARI PLA TÜREVLERİ TÜM BOYLAR | 8681596056941 | BIO INTERFIX DÜZ BAŞLI VİDA 6 X 30 MM. | TULPAR TIBBİ ÜRÜNLER İTH. İHR. SAN. VE TİC. LTD. ŞTİ. | 2667269155926 | UYGUN
Ek-3F/2 | AE1650 | BAĞ/TENDON/DOKU TAMİRİ TESPİT SİSTEMİ İNTERFERANS VİDALARI PLA TÜREVLERİ TÜM BOYLAR | 8681596056958 | BIO INTERFIX DÜZ BAŞLI VİDA 7 X 20 MM. | TULPAR TIBBİ ÜRÜNLER İTH. İHR. SAN. VE TİC. LTD. ŞTİ. | 2667269155926 | UYGUN
Ek-3F/2 | AE1650 | BAĞ/TENDON/DOKU TAMİRİ TESPİT SİSTEMİ İNTERFERANS VİDALARI PLA TÜREVLERİ TÜM BOYLAR | 8681596056965 | BIO INTERFIX DÜZ BAŞLI VİDA 7 X 23 MM. | TULPAR TIBBİ ÜRÜNLER İTH. İHR. SAN. VE TİC. LTD. ŞTİ. | 2667269155926 | UYGUN
Ek-3F/2 | AE1650 | BAĞ/TENDON/DOKU TAMİRİ TESPİT SİSTEMİ İNTERFERANS VİDALARI PLA TÜREVLERİ TÜM BOYLAR | 8681596056972 | BIO INTERFIX DÜZ BAŞLI VİDA 7 X 25 MM. | TULPAR TIBBİ ÜRÜNLER İTH. İHR. SAN. VE TİC. LTD. ŞTİ. | 2667269155926 | UYGUN
Ek-3F/2 | AE1650 | BAĞ/TENDON/DOKU TAMİRİ TESPİT SİSTEMİ İNTERFERANS VİDALARI PLA TÜREVLERİ TÜM BOYLAR | 8681596056989 | BIO INTERFIX DÜZ BAŞLI VİDA 7 X 28 MM. | TULPAR TIBBİ ÜRÜNLER İTH. İHR. SAN. VE TİC. LTD. ŞTİ. | 2667269155926 | UYGUN
Ek-3F/2 | AE1650 | BAĞ/TENDON/DOKU TAMİRİ TESPİT SİSTEMİ İNTERFERANS VİDALARI PLA TÜREVLERİ TÜM BOYLAR | 8681596056996 | BIO INTERFIX DÜZ BAŞLI VİDA 7 X 30 MM. | TULPAR TIBBİ ÜRÜNLER İTH. İHR. SAN. VE TİC. LTD. ŞTİ. | 2667269155926 | UYGUN
Ek-3F/2 | AE1650 | BAĞ/TENDON/DOKU TAMİRİ TESPİT SİSTEMİ İNTERFERANS VİDALARI PLA TÜREVLERİ TÜM BOYLAR | 8681596057009 | BIO INTERFIX DÜZ BAŞLI VİDA 8 X 20 MM. | TULPAR TIBBİ ÜRÜNLER İTH. İHR. SAN. VE TİC. LTD. ŞTİ. | 2667269155926 | UYGUN
Ek-3F/2 | AE1650 | BAĞ/TENDON/DOKU TAMİRİ TESPİT SİSTEMİ İNTERFERANS VİDALARI PLA TÜREVLERİ TÜM BOYLAR | 8681596057016 | BIO INTERFIX DÜZ BAŞLI VİDA 8 X 23 MM. | TULPAR TIBBİ ÜRÜNLER İTH. İHR. SAN. VE TİC. LTD. ŞTİ. | 2667269155926 | UYGUN
Ek-3F/2 | AE1650 | BAĞ/TENDON/DOKU TAMİRİ TESPİT SİSTEMİ İNTERFERANS VİDALARI PLA TÜREVLERİ TÜM BOYLAR | 8681596057023 | BIO INTERFIX DÜZ BAŞLI VİDA 8 X 25 MM. | TULPAR TIBBİ ÜRÜNLER İTH. İHR. SAN. VE TİC. LTD. ŞTİ. | 2667269155926 | UYGUN
Ek-3F/2 | AE1650 | BAĞ/TENDON/DOKU TAMİRİ TESPİT SİSTEMİ İNTERFERANS VİDALARI PLA TÜREVLERİ TÜM BOYLAR | 8681596057030 | BIO INTERFIX DÜZ BAŞLI VİDA 8 X 28 MM. | TULPAR TIBBİ ÜRÜNLER İTH. İHR. SAN. VE TİC. LTD. ŞTİ. | 2667269155926 | UYGUN
Ek-3F/2 | AE1650 | BAĞ/TENDON/DOKU TAMİRİ TESPİT SİSTEMİ İNTERFERANS VİDALARI PLA TÜREVLERİ TÜM BOYLAR | 8681596057047 | BIO INTERFIX DÜZ BAŞLI VİDA 8 X 30 MM. | TULPAR TIBBİ ÜRÜNLER İTH. İHR. SAN. VE TİC. LTD. ŞTİ. | 2667269155926 | UYGUN
Ek-3F/2 | AE1650 | BAĞ/TENDON/DOKU TAMİRİ TESPİT SİSTEMİ İNTERFERANS VİDALARI PLA TÜREVLERİ TÜM BOYLAR | 8681596057054 | BIO INTERFIX DÜZ BAŞLI VİDA 9 X 20 MM. | TULPAR TIBBİ ÜRÜNLER İTH. İHR. SAN. VE TİC. LTD. ŞTİ. | 2667269155926 | UYGUN
Ek-3F/2 | AE1650 | BAĞ/TENDON/DOKU TAMİRİ TESPİT SİSTEMİ İNTERFERANS VİDALARI PLA TÜREVLERİ TÜM BOYLAR | 8681596057061 | BIO INTERFIX DÜZ BAŞLI VİDA 9 X 23 MM. | TULPAR TIBBİ ÜRÜNLER İTH. İHR. SAN. VE TİC. LTD. ŞTİ. | 2667269155926 | UYGUN
Ek-3F/2 | AE1650 | BAĞ/TENDON/DOKU TAMİRİ TESPİT SİSTEMİ İNTERFERANS VİDALARI PLA TÜREVLERİ TÜM BOYLAR | 8681596057078 | BIO INTERFIX DÜZ BAŞLI VİDA 9 X 25 MM. | TULPAR TIBBİ ÜRÜNLER İTH. İHR. SAN. VE TİC. LTD. ŞTİ. | 2667269155926 | UYGUN
Ek-3F/2 | AE1650 | BAĞ/TENDON/DOKU TAMİRİ TESPİT SİSTEMİ İNTERFERANS VİDALARI PLA TÜREVLERİ TÜM BOYLAR | 8681596057085 | BIO INTERFIX DÜZ BAŞLI VİDA 9 X 28 MM. | TULPAR TIBBİ ÜRÜNLER İTH. İHR. SAN. VE TİC. LTD. ŞTİ. | 2667269155926 | UYGUN
Ek-3F/2 | AE1650 | BAĞ/TENDON/DOKU TAMİRİ TESPİT SİSTEMİ İNTERFERANS VİDALARI PLA TÜREVLERİ TÜM BOYLAR | 8681596057092 | BIO INTERFIX DÜZ BAŞLI VİDA 9 X 30 MM. | TULPAR TIBBİ ÜRÜNLER İTH. İHR. SAN. VE TİC. LTD. ŞTİ. | 2667269155926 | UYGUN
Ek-3F/2 | AE1650 | BAĞ/TENDON/DOKU TAMİRİ TESPİT SİSTEMİ İNTERFERANS VİDALARI PLA TÜREVLERİ TÜM BOYLAR | 8681596057108 | BIO INTERFIX DÜZ BAŞLI VİDA 10 X 20 MM. | TULPAR TIBBİ ÜRÜNLER İTH. İHR. SAN. VE TİC. LTD. ŞTİ. | 2667269155926 | UYGUN
Ek-3F/2 | AE1650 | BAĞ/TENDON/DOKU TAMİRİ TESPİT SİSTEMİ İNTERFERANS VİDALARI PLA TÜREVLERİ TÜM BOYLAR | 8681596057115 | BIO INTERFIX DÜZ BAŞLI VİDA 10 X 23 MM. | TULPAR TIBBİ ÜRÜNLER İTH. İHR. SAN. VE TİC. LTD. ŞTİ. | 2667269155926 | UYGUN
Ek-3F/2 | AE1650 | BAĞ/TENDON/DOKU TAMİRİ TESPİT SİSTEMİ İNTERFERANS VİDALARI PLA TÜREVLERİ TÜM BOYLAR | 8681596057122 | BIO INTERFIX DÜZ BAŞLI VİDA 10 X 25 MM. | TULPAR TIBBİ ÜRÜNLER İTH. İHR. SAN. VE TİC. LTD. ŞTİ. | 2667269155926 | UYGUN
Ek-3F/2 | AE1650 | BAĞ/TENDON/DOKU TAMİRİ TESPİT SİSTEMİ İNTERFERANS VİDALARI PLA TÜREVLERİ TÜM BOYLAR | 8681596057139 | BIO INTERFIX DÜZ BAŞLI VİDA 10 X 28 MM. | TULPAR TIBBİ ÜRÜNLER İTH. İHR. SAN. VE TİC. LTD. ŞTİ. | 2667269155926 | UYGUN
Ek-3F/2 | AE1650 | BAĞ/TENDON/DOKU TAMİRİ TESPİT SİSTEMİ İNTERFERANS VİDALARI PLA TÜREVLERİ TÜM BOYLAR | 8681596057146 | BIO INTERFIX DÜZ BAŞLI VİDA 10 X 30 MM. | TULPAR TIBBİ ÜRÜNLER İTH. İHR. SAN. VE TİC. LTD. ŞTİ. | 2667269155926 | UYGUN
Ek-3F/2 | AE1650 | BAĞ/TENDON/DOKU TAMİRİ TESPİT SİSTEMİ İNTERFERANS VİDALARI PLA TÜREVLERİ TÜM BOYLAR | 8681596057153 | BIO INTERFIX DÜZ BAŞLI VİDA 10 X 35 MM. | TULPAR TIBBİ ÜRÜNLER İTH. İHR. SAN. VE TİC. LTD. ŞTİ. | 2667269155926 | UYGUN
Ek-3F/2 | AE1650 | BAĞ/TENDON/DOKU TAMİRİ TESPİT SİSTEMİ İNTERFERANS VİDALARI PLA TÜREVLERİ TÜM BOYLAR | 8681596057160 | BIO INTERFIX DÜZ BAŞLI VİDA 11 X 20 MM. | TULPAR TIBBİ ÜRÜNLER İTH. İHR. SAN. VE TİC. LTD. ŞTİ. | 2667269155926 | UYGUN
Ek-3F/2 | AE1650 | BAĞ/TENDON/DOKU TAMİRİ TESPİT SİSTEMİ İNTERFERANS VİDALARI PLA TÜREVLERİ TÜM BOYLAR | 8681596057177 | BIO INTERFIX DÜZ BAŞLI VİDA 11 X 23 MM. | TULPAR TIBBİ ÜRÜNLER İTH. İHR. SAN. VE TİC. LTD. ŞTİ. | 2667269155926 | UYGUN
Ek-3F/2 | AE1650 | BAĞ/TENDON/DOKU TAMİRİ TESPİT SİSTEMİ İNTERFERANS VİDALARI PLA TÜREVLERİ TÜM BOYLAR | 8681596057184 | BIO INTERFIX DÜZ BAŞLI VİDA 11 X 25 MM. | TULPAR TIBBİ ÜRÜNLER İTH. İHR. SAN. VE TİC. LTD. ŞTİ. | 2667269155926 | UYGUN
Ek-3F/2 | AE1650 | BAĞ/TENDON/DOKU TAMİRİ TESPİT SİSTEMİ İNTERFERANS VİDALARI PLA TÜREVLERİ TÜM BOYLAR | 8681596057191 | BIO INTERFIX DÜZ BAŞLI VİDA 11 X 28 MM. | TULPAR TIBBİ ÜRÜNLER İTH. İHR. SAN. VE TİC. LTD. ŞTİ. | 2667269155926 | UYGUN
Ek-3F/2 | AE1650 | BAĞ/TENDON/DOKU TAMİRİ TESPİT SİSTEMİ İNTERFERANS VİDALARI PLA TÜREVLERİ TÜM BOYLAR | 8681596057207 | BIO INTERFIX DÜZ BAŞLI VİDA 11 X 30 MM. | TULPAR TIBBİ ÜRÜNLER İTH. İHR. SAN. VE TİC. LTD. ŞTİ. | 2667269155926 | UYGUN
Ek-3F/2 | AE1650 | BAĞ/TENDON/DOKU TAMİRİ TESPİT SİSTEMİ İNTERFERANS VİDALARI PLA TÜREVLERİ TÜM BOYLAR | 8681596057214 | BIO INTERFIX DÜZ BAŞLI VİDA 11 X 35 MM. | TULPAR TIBBİ ÜRÜNLER İTH. İHR. SAN. VE TİC. LTD. ŞTİ. | 2667269155926 | UYGUN
Ek-3F/2 | AE1650 | BAĞ/TENDON/DOKU TAMİRİ TESPİT SİSTEMİ İNTERFERANS VİDALARI PLA TÜREVLERİ TÜM BOYLAR | 8681596057221 | BIO INTERFIX DÜZ BAŞLI VİDA 11 X 40 MM. | TULPAR TIBBİ ÜRÜNLER İTH. İHR. SAN. VE TİC. LTD. ŞTİ. | 2667269155926 | UYGUN
Ek-3F/2 | AE1650 | BAĞ/TENDON/DOKU TAMİRİ TESPİT SİSTEMİ İNTERFERANS VİDALARI PLA TÜREVLERİ TÜM BOYLAR | 8681596057238 | BIO INTERFIX DÜZ BAŞLI VİDA 12 X 25 MM. | TULPAR TIBBİ ÜRÜNLER İTH. İHR. SAN. VE TİC. LTD. ŞTİ. | 2667269155926 | UYGUN
Ek-3F/2 | AE1650 | BAĞ/TENDON/DOKU TAMİRİ TESPİT SİSTEMİ İNTERFERANS VİDALARI PLA TÜREVLERİ TÜM BOYLAR | 8681596057245 | BIO INTERFIX DÜZ BAŞLI VİDA 12 X 28 MM. | TULPAR TIBBİ ÜRÜNLER İTH. İHR. SAN. VE TİC. LTD. ŞTİ. | 2667269155926 | UYGUN
Ek-3F/2 | AE1650 | BAĞ/TENDON/DOKU TAMİRİ TESPİT SİSTEMİ İNTERFERANS VİDALARI PLA TÜREVLERİ TÜM BOYLAR | 8681596057252 | BIO INTERFIX DÜZ BAŞLI VİDA 12 X 30 MM. | TULPAR TIBBİ ÜRÜNLER İTH. İHR. SAN. VE TİC. LTD. ŞTİ. | 2667269155926 | UYGUN
Ek-3F/2 | AE1650 | BAĞ/TENDON/DOKU TAMİRİ TESPİT SİSTEMİ İNTERFERANS VİDALARI PLA TÜREVLERİ TÜM BOYLAR | 8681596057269 | BIO INTERFIX DÜZ BAŞLI VİDA 12 X 35 MM. | TULPAR TIBBİ ÜRÜNLER İTH. İHR. SAN. VE TİC. LTD. ŞTİ. | 2667269155926 | UYGUN
Ek-3F/2 | AE1650 | BAĞ/TENDON/DOKU TAMİRİ TESPİT SİSTEMİ İNTERFERANS VİDALARI PLA TÜREVLERİ TÜM BOYLAR | 8681596057276 | BIO INTERFIX DÜZ BAŞLI VİDA 12 X 40 MM. | TULPAR TIBBİ ÜRÜNLER İTH. İHR. SAN. VE TİC. LTD. ŞTİ. | 2667269155926 | UYGUN
Ek-3F/2 | AE1480 | BAĞ/TENDON/DOKU TAMİRİ TESPİT SİSTEMİ DÜBELLİ/KANATLI/VİDALI/ZIMBALI KENDİNDEN SÜTÜRLÜ DÜĞÜMSÜZ ANKORLAR PLA TÜREVLERİ 3.6mm VE ÜZERİ | 8681596057429 | TFIX IMPLANT 5 MM | TULPAR TIBBİ ÜRÜNLER İTH. İHR. SAN. VE TİC. LTD. ŞTİ. | 2667269155926 | UYGUN
Ek-3F/2 | AE1480 | BAĞ/TENDON/DOKU TAMİRİ TESPİT SİSTEMİ DÜBELLİ/KANATLI/VİDALI/ZIMBALI KENDİNDEN SÜTÜRLÜ DÜĞÜMSÜZ ANKORLAR PLA TÜREVLERİ 3.6mm VE ÜZERİ | 8681596057436 | TFIX IMPLANT 5.5 MM | TULPAR TIBBİ ÜRÜNLER İTH. İHR. SAN. VE TİC. LTD. ŞTİ. | 2667269155926 | UYGUN
Ek-3F/2 | AE1480 | BAĞ/TENDON/DOKU TAMİRİ TESPİT SİSTEMİ DÜBELLİ/KANATLI/VİDALI/ZIMBALI KENDİNDEN SÜTÜRLÜ DÜĞÜMSÜZ ANKORLAR PLA TÜREVLERİ 3.6mm VE ÜZERİ | 8681596057443 | TFIX IMPLANT 6 MM | TULPAR TIBBİ ÜRÜNLER İTH. İHR. SAN. VE TİC. LTD. ŞTİ. | 2667269155926 | UYGUN
Ek-3F/2 | AE1480 | BAĞ/TENDON/DOKU TAMİRİ TESPİT SİSTEMİ DÜBELLİ/KANATLI/VİDALI/ZIMBALI KENDİNDEN SÜTÜRLÜ DÜĞÜMSÜZ ANKORLAR PLA TÜREVLERİ 3.6mm VE ÜZERİ | 8681596057450 | TFIX IMPLANT 7 MM | TULPAR TIBBİ ÜRÜNLER İTH. İHR. SAN. VE TİC. LTD. ŞTİ. | 2667269155926 | UYGUN
Ek-3F/2 | AE1480 | BAĞ/TENDON/DOKU TAMİRİ TESPİT SİSTEMİ DÜBELLİ/KANATLI/VİDALI/ZIMBALI KENDİNDEN SÜTÜRLÜ DÜĞÜMSÜZ ANKORLAR PLA TÜREVLERİ 3.6mm VE ÜZERİ | 8681596057467 | TFIX IMPLANT 8 MM | TULPAR TIBBİ ÜRÜNLER İTH. İHR. SAN. VE TİC. LTD. ŞTİ. | 2667269155926 | UYGUN
Ek-3F/2 | AE1480 | BAĞ/TENDON/DOKU TAMİRİ TESPİT SİSTEMİ DÜBELLİ/KANATLI/VİDALI/ZIMBALI KENDİNDEN SÜTÜRLÜ DÜĞÜMSÜZ ANKORLAR PLA TÜREVLERİ 3.6mm VE ÜZERİ | 8681596057474 | TFIX IMPLANT 9 MM | TULPAR TIBBİ ÜRÜNLER İTH. İHR. SAN. VE TİC. LTD. ŞTİ. | 2667269155926 | UYGUN
Ek-3F/2 | AE1480 | BAĞ/TENDON/DOKU TAMİRİ TESPİT SİSTEMİ DÜBELLİ/KANATLI/VİDALI/ZIMBALI KENDİNDEN SÜTÜRLÜ DÜĞÜMSÜZ ANKORLAR PLA TÜREVLERİ 3.6mm VE ÜZERİ | 8681596057481 | TFIX IMPLANT 10 MM | TULPAR TIBBİ ÜRÜNLER İTH. İHR. SAN. VE TİC. LTD. ŞTİ. | 2667269155926 | UYGUN
Ek-3F/2 | AE1480 | BAĞ/TENDON/DOKU TAMİRİ TESPİT SİSTEMİ DÜBELLİ/KANATLI/VİDALI/ZIMBALI KENDİNDEN SÜTÜRLÜ DÜĞÜMSÜZ ANKORLAR PLA TÜREVLERİ 3.6mm VE ÜZERİ | 8681596057498 | TFIX IMPLANT 11 MM | TULPAR TIBBİ ÜRÜNLER İTH. İHR. SAN. VE TİC. LTD. ŞTİ. | 2667269155926 | UYGUN
Ek-3F/2 | AE1480 | BAĞ/TENDON/DOKU TAMİRİ TESPİT SİSTEMİ DÜBELLİ/KANATLI/VİDALI/ZIMBALI KENDİNDEN SÜTÜRLÜ DÜĞÜMSÜZ ANKORLAR PLA TÜREVLERİ 3.6mm VE ÜZERİ | 8681596057504 | TFIX IMPLANT 12 MM | TULPAR TIBBİ ÜRÜNLER İTH. İHR. SAN. VE TİC. LTD. ŞTİ. | 2667269155926 | UYGUN
Ek-3F/2 | AE1240 | BAĞ/TENDON/DOKU TAMİRİ TESPİT SİSTEMİ ÇAPA/VİDA/ZIMBA ANKORLAR İĞNELİ/İĞNESİZ GÜÇLENDİRİLMİŞ SÜTÜRLÜ (POLİETİLEN KAPLI POLYESTER/UHMWPE) PLA TÜREVLERİ 3.5mm VE ALTI | 8681596057627 | 2,0 MM EXCALIBUR II VİDA ÇAPA TEK İPLİ İĞNELİ | TULPAR TIBBİ ÜRÜNLER İTH. İHR. SAN. VE TİC. LTD. ŞTİ. | 2667269155926 | UYGUN
Ek-3F/2 | AE1240 | BAĞ/TENDON/DOKU TAMİRİ TESPİT SİSTEMİ ÇAPA/VİDA/ZIMBA ANKORLAR İĞNELİ/İĞNESİZ GÜÇLENDİRİLMİŞ SÜTÜRLÜ (POLİETİLEN KAPLI POLYESTER/UHMWPE) PLA TÜREVLERİ 3.5mm VE ALTI | 8681596057634 | 2,0 MM EXCALIBUR II VİDA ÇAPA ÇİFT İPLİ İĞNELİ | TULPAR TIBBİ ÜRÜNLER İTH. İHR. SAN. VE TİC. LTD. ŞTİ. | 2667269155926 | UYGUN
Ek-3F/2 | AE1240 | BAĞ/TENDON/DOKU TAMİRİ TESPİT SİSTEMİ ÇAPA/VİDA/ZIMBA ANKORLAR İĞNELİ/İĞNESİZ GÜÇLENDİRİLMİŞ SÜTÜRLÜ (POLİETİLEN KAPLI POLYESTER/UHMWPE) PLA TÜREVLERİ 3.5mm VE ALTI | 8681596057641 | 2,5 MM EXCALIBUR II VİDA ÇAPA TEK İPLİ İĞNELİ | TULPAR TIBBİ ÜRÜNLER İTH. İHR. SAN. VE TİC. LTD. ŞTİ. | 2667269155926 | UYGUN
Ek-3F/2 | AE1240 | BAĞ/TENDON/DOKU TAMİRİ TESPİT SİSTEMİ ÇAPA/VİDA/ZIMBA ANKORLAR İĞNELİ/İĞNESİZ GÜÇLENDİRİLMİŞ SÜTÜRLÜ (POLİETİLEN KAPLI POLYESTER/UHMWPE) PLA TÜREVLERİ 3.5mm VE ALTI | 8681596057658 | 2,5 MM EXCALIBUR II VİDA ÇAPA ÇİFT İPLİ İĞNELİ | TULPAR TIBBİ ÜRÜNLER İTH. İHR. SAN. VE TİC. LTD. ŞTİ. | 2667269155926 | UYGUN
Ek-3F/2 | AE1240 | BAĞ/TENDON/DOKU TAMİRİ TESPİT SİSTEMİ ÇAPA/VİDA/ZIMBA ANKORLAR İĞNELİ/İĞNESİZ GÜÇLENDİRİLMİŞ SÜTÜRLÜ (POLİETİLEN KAPLI POLYESTER/UHMWPE) PLA TÜREVLERİ 3.5mm VE ALTI | 8681596057665 | 3,0 MM EXCALIBUR II VİDA ÇAPA TEK İPLİ İĞNELİ | TULPAR TIBBİ ÜRÜNLER İTH. İHR. SAN. VE TİC. LTD. ŞTİ. | 2667269155926 | UYGUN
Ek-3F/2 | AE1240 | BAĞ/TENDON/DOKU TAMİRİ TESPİT SİSTEMİ ÇAPA/VİDA/ZIMBA ANKORLAR İĞNELİ/İĞNESİZ GÜÇLENDİRİLMİŞ SÜTÜRLÜ (POLİETİLEN KAPLI POLYESTER/UHMWPE) PLA TÜREVLERİ 3.5mm VE ALTI | 8681596057672 | 3,0 MM EXCALIBUR II VİDA ÇAPA ÇİFT İPLİ İĞNELİ | TULPAR TIBBİ ÜRÜNLER İTH. İHR. SAN. VE TİC. LTD. ŞTİ. | 2667269155926 | UYGUN
Ek-3F/2 | AE1240 | BAĞ/TENDON/DOKU TAMİRİ TESPİT SİSTEMİ ÇAPA/VİDA/ZIMBA ANKORLAR İĞNELİ/İĞNESİZ GÜÇLENDİRİLMİŞ SÜTÜRLÜ (POLİETİLEN KAPLI POLYESTER/UHMWPE) PLA TÜREVLERİ 3.5mm VE ALTI | 8681596057696 | 3,5 MM EXCALIBUR II VİDA ÇAPA ÇİFT İPLİ İĞNELİ | TULPAR TIBBİ ÜRÜNLER İTH. İHR. SAN. VE TİC. LTD. ŞTİ. | 2667269155926 | UYGUN
Ek-3F/2 | AE1230 | BAĞ/TENDON/DOKU TAMİRİ TESPİT SİSTEMİ ÇAPA/VİDA/ZIMBA ANKORLAR İĞNELİ/İĞNESİZ GÜÇLENDİRİLMİŞ SÜTÜRLÜ (POLİETİLEN KAPLI POLYESTER/UHMWPE) PLA TÜREVLERİ 3.6mm VE ÜZERİ | 8681596057726 | 4,0 MM EXCALIBUR II VİDA ÇAPA ÇİFT İPLİ İĞNELİ | TULPAR TIBBİ ÜRÜNLER İTH. İHR. SAN. VE TİC. LTD. ŞTİ. | 2667269155926 | UYGUN
Ek-3F/2 | AE1230 | BAĞ/TENDON/DOKU TAMİRİ TESPİT SİSTEMİ ÇAPA/VİDA/ZIMBA ANKORLAR İĞNELİ/İĞNESİZ GÜÇLENDİRİLMİŞ SÜTÜRLÜ (POLİETİLEN KAPLI POLYESTER/UHMWPE) PLA TÜREVLERİ 3.6mm VE ÜZERİ | 8681596057757 | 4,5 MM EXCALIBUR II VİDA ÇAPA ÇİFT İPLİ İĞNELİ | TULPAR TIBBİ ÜRÜNLER İTH. İHR. SAN. VE TİC. LTD. ŞTİ. | 2667269155926 | UYGUN
Ek-3F/2 | AE1230 | BAĞ/TENDON/DOKU TAMİRİ TESPİT SİSTEMİ ÇAPA/VİDA/ZIMBA ANKORLAR İĞNELİ/İĞNESİZ GÜÇLENDİRİLMİŞ SÜTÜRLÜ (POLİETİLEN KAPLI POLYESTER/UHMWPE) PLA TÜREVLERİ 3.6mm VE ÜZERİ | 8681596057788 | 5,0 MM EXCALIBUR II VİDA ÇAPA ÇİFT İPLİ İĞNELİ | TULPAR TIBBİ ÜRÜNLER İTH. İHR. SAN. VE TİC. LTD. ŞTİ. | 2667269155926 | UYGUN
Ek-3F/2 | AE1230 | BAĞ/TENDON/DOKU TAMİRİ TESPİT SİSTEMİ ÇAPA/VİDA/ZIMBA ANKORLAR İĞNELİ/İĞNESİZ GÜÇLENDİRİLMİŞ SÜTÜRLÜ (POLİETİLEN KAPLI POLYESTER/UHMWPE) PLA TÜREVLERİ 3.6mm VE ÜZERİ | 8681596057801 | 5,5 MM EXCALIBUR II VİDA ÇAPA ÇİFT İPLİ İĞNELİ | TULPAR TIBBİ ÜRÜNLER İTH. İHR. SAN. VE TİC. LTD. ŞTİ. | 2667269155926 | UYGUN
Ek-3F/2 | AE1230 | BAĞ/TENDON/DOKU TAMİRİ TESPİT SİSTEMİ ÇAPA/VİDA/ZIMBA ANKORLAR İĞNELİ/İĞNESİZ GÜÇLENDİRİLMİŞ SÜTÜRLÜ (POLİETİLEN KAPLI POLYESTER/UHMWPE) PLA TÜREVLERİ 3.6mm VE ÜZERİ | 8681596057825 | 6,0 MM EXCALIBUR II VİDA ÇAPA ÇİFT İPLİ İĞNELİ | TULPAR TIBBİ ÜRÜNLER İTH. İHR. SAN. VE TİC. LTD. ŞTİ. | 2667269155926 | UYGUN
Ek-3F/2 | AE1230 | BAĞ/TENDON/DOKU TAMİRİ TESPİT SİSTEMİ ÇAPA/VİDA/ZIMBA ANKORLAR İĞNELİ/İĞNESİZ GÜÇLENDİRİLMİŞ SÜTÜRLÜ (POLİETİLEN KAPLI POLYESTER/UHMWPE) PLA TÜREVLERİ 3.6mm VE ÜZERİ | 8681596057849 | 6,5 MM EXCALIBUR II VİDA ÇAPA ÇİFT İPLİ İĞNELİ | TULPAR TIBBİ ÜRÜNLER İTH. İHR. SAN. VE TİC. LTD. ŞTİ. | 2667269155926 | UYGUN
Ek-3F/2 | AE1240 | BAĞ/TENDON/DOKU TAMİRİ TESPİT SİSTEMİ ÇAPA/VİDA/ZIMBA ANKORLAR İĞNELİ/İĞNESİZ GÜÇLENDİRİLMİŞ SÜTÜRLÜ (POLİETİLEN KAPLI POLYESTER/UHMWPE) PLA TÜREVLERİ 3.5mm VE ALTI | 8681596057900 | 2,0 MM EXCALIBUR II VİDA ÇAPA TEK İPLİ İĞNESİZ | TULPAR TIBBİ ÜRÜNLER İTH. İHR. SAN. VE TİC. LTD. ŞTİ. | 2667269155926 | UYGUN
Ek-3F/2 | AE1240 | BAĞ/TENDON/DOKU TAMİRİ TESPİT SİSTEMİ ÇAPA/VİDA/ZIMBA ANKORLAR İĞNELİ/İĞNESİZ GÜÇLENDİRİLMİŞ SÜTÜRLÜ (POLİETİLEN KAPLI POLYESTER/UHMWPE) PLA TÜREVLERİ 3.5mm VE ALTI | 8681596057917 | 2,0 MM EXCALIBUR II VİDA ÇAPA ÇİFT İPLİ İĞNESİZ | TULPAR TIBBİ ÜRÜNLER İTH. İHR. SAN. VE TİC. LTD. ŞTİ. | 2667269155926 | UYGUN
Ek-3F/2 | AE1240 | BAĞ/TENDON/DOKU TAMİRİ TESPİT SİSTEMİ ÇAPA/VİDA/ZIMBA ANKORLAR İĞNELİ/İĞNESİZ GÜÇLENDİRİLMİŞ SÜTÜRLÜ (POLİETİLEN KAPLI POLYESTER/UHMWPE) PLA TÜREVLERİ 3.5mm VE ALTI | 8681596057924 | 2,5 MM EXCALIBUR II VİDA ÇAPA TEK İPLİ İĞNESİZ | TULPAR TIBBİ ÜRÜNLER İTH. İHR. SAN. VE TİC. LTD. ŞTİ. | 2667269155926 | UYGUN
Ek-3F/2 | AE1240 | BAĞ/TENDON/DOKU TAMİRİ TESPİT SİSTEMİ ÇAPA/VİDA/ZIMBA ANKORLAR İĞNELİ/İĞNESİZ GÜÇLENDİRİLMİŞ SÜTÜRLÜ (POLİETİLEN KAPLI POLYESTER/UHMWPE) PLA TÜREVLERİ 3.5mm VE ALTI | 8681596057931 | 2,5 MM EXCALIBUR II VİDA ÇAPA ÇİFT İPLİ İĞNESİZ | TULPAR TIBBİ ÜRÜNLER İTH. İHR. SAN. VE TİC. LTD. ŞTİ. | 2667269155926 | UYGUN
Ek-3F/2 | AE1240 | BAĞ/TENDON/DOKU TAMİRİ TESPİT SİSTEMİ ÇAPA/VİDA/ZIMBA ANKORLAR İĞNELİ/İĞNESİZ GÜÇLENDİRİLMİŞ SÜTÜRLÜ (POLİETİLEN KAPLI POLYESTER/UHMWPE) PLA TÜREVLERİ 3.5mm VE ALTI | 8681596057948 | 3,0 MM EXCALIBUR II VİDA ÇAPA TEK İPLİ İĞNESİZ | TULPAR TIBBİ ÜRÜNLER İTH. İHR. SAN. VE TİC. LTD. ŞTİ. | 2667269155926 | UYGUN
Ek-3F/2 | AE1240 | BAĞ/TENDON/DOKU TAMİRİ TESPİT SİSTEMİ ÇAPA/VİDA/ZIMBA ANKORLAR İĞNELİ/İĞNESİZ GÜÇLENDİRİLMİŞ SÜTÜRLÜ (POLİETİLEN KAPLI POLYESTER/UHMWPE) PLA TÜREVLERİ 3.5mm VE ALTI | 8681596057955 | 3,0 MM EXCALIBUR II VİDA ÇAPA ÇİFT İPLİ İĞNESİZ | TULPAR TIBBİ ÜRÜNLER İTH. İHR. SAN. VE TİC. LTD. ŞTİ. | 2667269155926 | UYGUN
Ek-3F/2 | AE1240 | BAĞ/TENDON/DOKU TAMİRİ TESPİT SİSTEMİ ÇAPA/VİDA/ZIMBA ANKORLAR İĞNELİ/İĞNESİZ GÜÇLENDİRİLMİŞ SÜTÜRLÜ (POLİETİLEN KAPLI POLYESTER/UHMWPE) PLA TÜREVLERİ 3.5mm VE ALTI | 8681596057979 | 3,5 MM EXCALIBUR II VİDA ÇAPA ÇİFT İPLİ İĞNESİZ | TULPAR TIBBİ ÜRÜNLER İTH. İHR. SAN. VE TİC. LTD. ŞTİ. | 2667269155926 | UYGUN
Ek-3F/2 | AE1230 | BAĞ/TENDON/DOKU TAMİRİ TESPİT SİSTEMİ ÇAPA/VİDA/ZIMBA ANKORLAR İĞNELİ/İĞNESİZ GÜÇLENDİRİLMİŞ SÜTÜRLÜ (POLİETİLEN KAPLI POLYESTER/UHMWPE) PLA TÜREVLERİ 3.6mm VE ÜZERİ | 8681596058006 | 4,0 MM EXCALIBUR II VİDA ÇAPA ÇİFT İPLİ İĞNESİZ | TULPAR TIBBİ ÜRÜNLER İTH. İHR. SAN. VE TİC. LTD. ŞTİ. | 2667269155926 | UYGUN
Ek-3F/2 | AE1230 | BAĞ/TENDON/DOKU TAMİRİ TESPİT SİSTEMİ ÇAPA/VİDA/ZIMBA ANKORLAR İĞNELİ/İĞNESİZ GÜÇLENDİRİLMİŞ SÜTÜRLÜ (POLİETİLEN KAPLI POLYESTER/UHMWPE) PLA TÜREVLERİ 3.6mm VE ÜZERİ | 8681596058037 | 4,5 MM EXCALIBUR II VİDA ÇAPA ÇİFT İPLİ İĞNESİZ | TULPAR TIBBİ ÜRÜNLER İTH. İHR. SAN. VE TİC. LTD. ŞTİ. | 2667269155926 | UYGUN
Ek-3F/2 | AE1230 | BAĞ/TENDON/DOKU TAMİRİ TESPİT SİSTEMİ ÇAPA/VİDA/ZIMBA ANKORLAR İĞNELİ/İĞNESİZ GÜÇLENDİRİLMİŞ SÜTÜRLÜ (POLİETİLEN KAPLI POLYESTER/UHMWPE) PLA TÜREVLERİ 3.6mm VE ÜZERİ | 8681596058068 | 5,0 MM EXCALIBUR II VİDA ÇAPA ÇİFT İPLİ İĞNESİZ | TULPAR TIBBİ ÜRÜNLER İTH. İHR. SAN. VE TİC. LTD. ŞTİ. | 2667269155926 | UYGUN
Ek-3F/2 | AE1230 | BAĞ/TENDON/DOKU TAMİRİ TESPİT SİSTEMİ ÇAPA/VİDA/ZIMBA ANKORLAR İĞNELİ/İĞNESİZ GÜÇLENDİRİLMİŞ SÜTÜRLÜ (POLİETİLEN KAPLI POLYESTER/UHMWPE) PLA TÜREVLERİ 3.6mm VE ÜZERİ | 8681596058082 | 5,5 MM EXCALIBUR II VİDA ÇAPA ÇİFT İPLİ İĞNESİZ | TULPAR TIBBİ ÜRÜNLER İTH. İHR. SAN. VE TİC. LTD. ŞTİ. | 2667269155926 | UYGUN
Ek-3F/2 | AE1230 | BAĞ/TENDON/DOKU TAMİRİ TESPİT SİSTEMİ ÇAPA/VİDA/ZIMBA ANKORLAR İĞNELİ/İĞNESİZ GÜÇLENDİRİLMİŞ SÜTÜRLÜ (POLİETİLEN KAPLI POLYESTER/UHMWPE) PLA TÜREVLERİ 3.6mm VE ÜZERİ | 8681596058105 | 6,0 MM EXCALIBUR II VİDA ÇAPA ÇİFT İPLİ İĞNESİZ | TULPAR TIBBİ ÜRÜNLER İTH. İHR. SAN. VE TİC. LTD. ŞTİ. | 2667269155926 | UYGUN
Ek-3F/2 | AE1230 | BAĞ/TENDON/DOKU TAMİRİ TESPİT SİSTEMİ ÇAPA/VİDA/ZIMBA ANKORLAR İĞNELİ/İĞNESİZ GÜÇLENDİRİLMİŞ SÜTÜRLÜ (POLİETİLEN KAPLI POLYESTER/UHMWPE) PLA TÜREVLERİ 3.6mm VE ÜZERİ | 8681596058129 | 6,5 MM EXCALIBUR II VİDA ÇAPA ÇİFT İPLİ İĞNESİZ | TULPAR TIBBİ ÜRÜNLER İTH. İHR. SAN. VE TİC. LTD. ŞTİ. | 2667269155926 | UYGUN
Ek-3F/2 | AE1240 | BAĞ/TENDON/DOKU TAMİRİ TESPİT SİSTEMİ ÇAPA/VİDA/ZIMBA ANKORLAR İĞNELİ/İĞNESİZ GÜÇLENDİRİLMİŞ SÜTÜRLÜ (POLİETİLEN KAPLI POLYESTER/UHMWPE) PLA TÜREVLERİ 3.5mm VE ALTI | 8681596058181 | 2,0 MM EXCALIBUR III VİDA ÇAPA TEK İPLİ İĞNELİ | TULPAR TIBBİ ÜRÜNLER İTH. İHR. SAN. VE TİC. LTD. ŞTİ. | 2667269155926 | UYGUN
Ek-3F/2 | AE1240 | BAĞ/TENDON/DOKU TAMİRİ TESPİT SİSTEMİ ÇAPA/VİDA/ZIMBA ANKORLAR İĞNELİ/İĞNESİZ GÜÇLENDİRİLMİŞ SÜTÜRLÜ (POLİETİLEN KAPLI POLYESTER/UHMWPE) PLA TÜREVLERİ 3.5mm VE ALTI | 8681596058198 | 2,0 MM EXCALIBUR III VİDA ÇAPA ÇİFT İPLİ İĞNELİ | TULPAR TIBBİ ÜRÜNLER İTH. İHR. SAN. VE TİC. LTD. ŞTİ. | 2667269155926 | UYGUN
Ek-3F/2 | AE1240 | BAĞ/TENDON/DOKU TAMİRİ TESPİT SİSTEMİ ÇAPA/VİDA/ZIMBA ANKORLAR İĞNELİ/İĞNESİZ GÜÇLENDİRİLMİŞ SÜTÜRLÜ (POLİETİLEN KAPLI POLYESTER/UHMWPE) PLA TÜREVLERİ 3.5mm VE ALTI | 8681596058204 | 2,5 MM EXCALIBUR III VİDA ÇAPA TEK İPLİ İĞNELİ | TULPAR TIBBİ ÜRÜNLER İTH. İHR. SAN. VE TİC. LTD. ŞTİ. | 2667269155926 | UYGUN
Ek-3F/2 | AE1240 | BAĞ/TENDON/DOKU TAMİRİ TESPİT SİSTEMİ ÇAPA/VİDA/ZIMBA ANKORLAR İĞNELİ/İĞNESİZ GÜÇLENDİRİLMİŞ SÜTÜRLÜ (POLİETİLEN KAPLI POLYESTER/UHMWPE) PLA TÜREVLERİ 3.5mm VE ALTI | 8681596058211 | 2,5 MM EXCALIBUR III VİDA ÇAPA ÇİFT İPLİ İĞNELİ | TULPAR TIBBİ ÜRÜNLER İTH. İHR. SAN. VE TİC. LTD. ŞTİ. | 2667269155926 | UYGUN
Ek-3F/2 | AE1240 | BAĞ/TENDON/DOKU TAMİRİ TESPİT SİSTEMİ ÇAPA/VİDA/ZIMBA ANKORLAR İĞNELİ/İĞNESİZ GÜÇLENDİRİLMİŞ SÜTÜRLÜ (POLİETİLEN KAPLI POLYESTER/UHMWPE) PLA TÜREVLERİ 3.5mm VE ALTI | 8681596058228 | 3,0 MM EXCALIBUR III VİDA ÇAPA TEK İPLİ İĞNELİ | TULPAR TIBBİ ÜRÜNLER İTH. İHR. SAN. VE TİC. LTD. ŞTİ. | 2667269155926 | UYGUN
Ek-3F/2 | AE1240 | BAĞ/TENDON/DOKU TAMİRİ TESPİT SİSTEMİ ÇAPA/VİDA/ZIMBA ANKORLAR İĞNELİ/İĞNESİZ GÜÇLENDİRİLMİŞ SÜTÜRLÜ (POLİETİLEN KAPLI POLYESTER/UHMWPE) PLA TÜREVLERİ 3.5mm VE ALTI | 8681596058235 | 3,0 MM EXCALIBUR III VİDA ÇAPA ÇİFT İPLİ İĞNELİ | TULPAR TIBBİ ÜRÜNLER İTH. İHR. SAN. VE TİC. LTD. ŞTİ. | 2667269155926 | UYGUN
Ek-3F/2 | AE1240 | BAĞ/TENDON/DOKU TAMİRİ TESPİT SİSTEMİ ÇAPA/VİDA/ZIMBA ANKORLAR İĞNELİ/İĞNESİZ GÜÇLENDİRİLMİŞ SÜTÜRLÜ (POLİETİLEN KAPLI POLYESTER/UHMWPE) PLA TÜREVLERİ 3.5mm VE ALTI | 8681596058259 | 3,5 MM EXCALIBUR III VİDA ÇAPA ÇİFT İPLİ İĞNELİ | TULPAR TIBBİ ÜRÜNLER İTH. İHR. SAN. VE TİC. LTD. ŞTİ. | 2667269155926 | UYGUN
Ek-3F/2 | AE1230 | BAĞ/TENDON/DOKU TAMİRİ TESPİT SİSTEMİ ÇAPA/VİDA/ZIMBA ANKORLAR İĞNELİ/İĞNESİZ GÜÇLENDİRİLMİŞ SÜTÜRLÜ (POLİETİLEN KAPLI POLYESTER/UHMWPE) PLA TÜREVLERİ 3.6mm VE ÜZERİ | 8681596058280 | 4,0 MM EXCALIBUR III VİDA ÇAPA ÇİFT İPLİ İĞNELİ | TULPAR TIBBİ ÜRÜNLER İTH. İHR. SAN. VE TİC. LTD. ŞTİ. | 2667269155926 | UYGUN
Ek-3F/2 | AE1230 | BAĞ/TENDON/DOKU TAMİRİ TESPİT SİSTEMİ ÇAPA/VİDA/ZIMBA ANKORLAR İĞNELİ/İĞNESİZ GÜÇLENDİRİLMİŞ SÜTÜRLÜ (POLİETİLEN KAPLI POLYESTER/UHMWPE) PLA TÜREVLERİ 3.6mm VE ÜZERİ | 8681596058310 | 4,5 MM EXCALIBUR III VİDA ÇAPA ÇİFT İPLİ İĞNELİ | TULPAR TIBBİ ÜRÜNLER İTH. İHR. SAN. VE TİC. LTD. ŞTİ. | 2667269155926 | UYGUN
Ek-3F/2 | AE1230 | BAĞ/TENDON/DOKU TAMİRİ TESPİT SİSTEMİ ÇAPA/VİDA/ZIMBA ANKORLAR İĞNELİ/İĞNESİZ GÜÇLENDİRİLMİŞ SÜTÜRLÜ (POLİETİLEN KAPLI POLYESTER/UHMWPE) PLA TÜREVLERİ 3.6mm VE ÜZERİ | 8681596058341 | 5,0 MM EXCALIBUR III VİDA ÇAPA ÇİFT İPLİ İĞNELİ | TULPAR TIBBİ ÜRÜNLER İTH. İHR. SAN. VE TİC. LTD. ŞTİ. | 2667269155926 | UYGUN
Ek-3F/2 | AE1230 | BAĞ/TENDON/DOKU TAMİRİ TESPİT SİSTEMİ ÇAPA/VİDA/ZIMBA ANKORLAR İĞNELİ/İĞNESİZ GÜÇLENDİRİLMİŞ SÜTÜRLÜ (POLİETİLEN KAPLI POLYESTER/UHMWPE) PLA TÜREVLERİ 3.6mm VE ÜZERİ | 8681596058365 | 5,5 MM EXCALIBUR III VİDA ÇAPA ÇİFT İPLİ İĞNELİ | TULPAR TIBBİ ÜRÜNLER İTH. İHR. SAN. VE TİC. LTD. ŞTİ. | 2667269155926 | UYGUN
Ek-3F/2 | AE1230 | BAĞ/TENDON/DOKU TAMİRİ TESPİT SİSTEMİ ÇAPA/VİDA/ZIMBA ANKORLAR İĞNELİ/İĞNESİZ GÜÇLENDİRİLMİŞ SÜTÜRLÜ (POLİETİLEN KAPLI POLYESTER/UHMWPE) PLA TÜREVLERİ 3.6mm VE ÜZERİ | 8681596058389 | 6,0 MM EXCALIBUR III VİDA ÇAPA ÇİFT İPLİ İĞNELİ | TULPAR TIBBİ ÜRÜNLER İTH. İHR. SAN. VE TİC. LTD. ŞTİ. | 2667269155926 | UYGUN
Ek-3F/2 | AE1230 | BAĞ/TENDON/DOKU TAMİRİ TESPİT SİSTEMİ ÇAPA/VİDA/ZIMBA ANKORLAR İĞNELİ/İĞNESİZ GÜÇLENDİRİLMİŞ SÜTÜRLÜ (POLİETİLEN KAPLI POLYESTER/UHMWPE) PLA TÜREVLERİ 3.6mm VE ÜZERİ | 8681596058402 | 6,5 MM EXCALIBUR III VİDA ÇAPA ÇİFT İPLİ İĞNELİ | TULPAR TIBBİ ÜRÜNLER İTH. İHR. SAN. VE TİC. LTD. ŞTİ. | 2667269155926 | UYGUN
Ek-3F/2 | AE1240 | BAĞ/TENDON/DOKU TAMİRİ TESPİT SİSTEMİ ÇAPA/VİDA/ZIMBA ANKORLAR İĞNELİ/İĞNESİZ GÜÇLENDİRİLMİŞ SÜTÜRLÜ (POLİETİLEN KAPLI POLYESTER/UHMWPE) PLA TÜREVLERİ 3.5mm VE ALTI | 8681596058464 | 2,0 MM EXCALIBUR III VİDA ÇAPA TEK İPLİ İĞNESİZ | TULPAR TIBBİ ÜRÜNLER İTH. İHR. SAN. VE TİC. LTD. ŞTİ. | 2667269155926 | UYGUN
Ek-3F/2 | AE1240 | BAĞ/TENDON/DOKU TAMİRİ TESPİT SİSTEMİ ÇAPA/VİDA/ZIMBA ANKORLAR İĞNELİ/İĞNESİZ GÜÇLENDİRİLMİŞ SÜTÜRLÜ (POLİETİLEN KAPLI POLYESTER/UHMWPE) PLA TÜREVLERİ 3.5mm VE ALTI | 8681596058471 | 2,0 MM EXCALIBUR III VİDA ÇAPA ÇİFT İPLİ İĞNESİZ | TULPAR TIBBİ ÜRÜNLER İTH. İHR. SAN. VE TİC. LTD. ŞTİ. | 2667269155926 | UYGUN
Ek-3F/2 | AE1240 | BAĞ/TENDON/DOKU TAMİRİ TESPİT SİSTEMİ ÇAPA/VİDA/ZIMBA ANKORLAR İĞNELİ/İĞNESİZ GÜÇLENDİRİLMİŞ SÜTÜRLÜ (POLİETİLEN KAPLI POLYESTER/UHMWPE) PLA TÜREVLERİ 3.5mm VE ALTI | 8681596058488 | 2,5 MM EXCALIBUR III VİDA ÇAPA TEK İPLİ İĞNESİZ | TULPAR TIBBİ ÜRÜNLER İTH. İHR. SAN. VE TİC. LTD. ŞTİ. | 2667269155926 | UYGUN
Ek-3F/2 | AE1240 | BAĞ/TENDON/DOKU TAMİRİ TESPİT SİSTEMİ ÇAPA/VİDA/ZIMBA ANKORLAR İĞNELİ/İĞNESİZ GÜÇLENDİRİLMİŞ SÜTÜRLÜ (POLİETİLEN KAPLI POLYESTER/UHMWPE) PLA TÜREVLERİ 3.5mm VE ALTI | 8681596058495 | 2,5 MM EXCALIBUR III VİDA ÇAPA ÇİFT İPLİ İĞNESİZ | TULPAR TIBBİ ÜRÜNLER İTH. İHR. SAN. VE TİC. LTD. ŞTİ. | 2667269155926 | UYGUN
Ek-3F/2 | AE1240 | BAĞ/TENDON/DOKU TAMİRİ TESPİT SİSTEMİ ÇAPA/VİDA/ZIMBA ANKORLAR İĞNELİ/İĞNESİZ GÜÇLENDİRİLMİŞ SÜTÜRLÜ (POLİETİLEN KAPLI POLYESTER/UHMWPE) PLA TÜREVLERİ 3.5mm VE ALTI | 8681596058501 | 3,0 MM EXCALIBUR III VİDA ÇAPA TEK İPLİ İĞNESİZ | TULPAR TIBBİ ÜRÜNLER İTH. İHR. SAN. VE TİC. LTD. ŞTİ. | 2667269155926 | UYGUN
Ek-3F/2 | AE1240 | BAĞ/TENDON/DOKU TAMİRİ TESPİT SİSTEMİ ÇAPA/VİDA/ZIMBA ANKORLAR İĞNELİ/İĞNESİZ GÜÇLENDİRİLMİŞ SÜTÜRLÜ (POLİETİLEN KAPLI POLYESTER/UHMWPE) PLA TÜREVLERİ 3.5mm VE ALTI | 8681596058518 | 3,0 MM EXCALIBUR III VİDA ÇAPA ÇİFT İPLİ İĞNESİZ | TULPAR TIBBİ ÜRÜNLER İTH. İHR. SAN. VE TİC. LTD. ŞTİ. | 2667269155926 | UYGUN
Ek-3F/2 | AE1240 | BAĞ/TENDON/DOKU TAMİRİ TESPİT SİSTEMİ ÇAPA/VİDA/ZIMBA ANKORLAR İĞNELİ/İĞNESİZ GÜÇLENDİRİLMİŞ SÜTÜRLÜ (POLİETİLEN KAPLI POLYESTER/UHMWPE) PLA TÜREVLERİ 3.5mm VE ALTI | 8681596058532 | 3,5 MM EXCALIBUR III VİDA ÇAPA ÇİFT İPLİ İĞNESİZ | TULPAR TIBBİ ÜRÜNLER İTH. İHR. SAN. VE TİC. LTD. ŞTİ. | 2667269155926 | UYGUN
Ek-3F/2 | AE1230 | BAĞ/TENDON/DOKU TAMİRİ TESPİT SİSTEMİ ÇAPA/VİDA/ZIMBA ANKORLAR İĞNELİ/İĞNESİZ GÜÇLENDİRİLMİŞ SÜTÜRLÜ (POLİETİLEN KAPLI POLYESTER/UHMWPE) PLA TÜREVLERİ 3.6mm VE ÜZERİ | 8681596058563 | 4,0 MM EXCALIBUR III VİDA ÇAPA ÇİFT İPLİ İĞNESİZ | TULPAR TIBBİ ÜRÜNLER İTH. İHR. SAN. VE TİC. LTD. ŞTİ. | 2667269155926 | UYGUN
Ek-3F/2 | AE1230 | BAĞ/TENDON/DOKU TAMİRİ TESPİT SİSTEMİ ÇAPA/VİDA/ZIMBA ANKORLAR İĞNELİ/İĞNESİZ GÜÇLENDİRİLMİŞ SÜTÜRLÜ (POLİETİLEN KAPLI POLYESTER/UHMWPE) PLA TÜREVLERİ 3.6mm VE ÜZERİ | 8681596058594 | 4,5 MM EXCALIBUR III VİDA ÇAPA ÇİFT İPLİ İĞNESİZ | TULPAR TIBBİ ÜRÜNLER İTH. İHR. SAN. VE TİC. LTD. ŞTİ. | 2667269155926 | UYGUN
Ek-3F/2 | AE1230 | BAĞ/TENDON/DOKU TAMİRİ TESPİT SİSTEMİ ÇAPA/VİDA/ZIMBA ANKORLAR İĞNELİ/İĞNESİZ GÜÇLENDİRİLMİŞ SÜTÜRLÜ (POLİETİLEN KAPLI POLYESTER/UHMWPE) PLA TÜREVLERİ 3.6mm VE ÜZERİ | 8681596058624 | 5,0 MM EXCALIBUR III VİDA ÇAPA ÇİFT İPLİ İĞNESİZ | TULPAR TIBBİ ÜRÜNLER İTH. İHR. SAN. VE TİC. LTD. ŞTİ. | 2667269155926 | UYGUN
Ek-3F/2 | AE1230 | BAĞ/TENDON/DOKU TAMİRİ TESPİT SİSTEMİ ÇAPA/VİDA/ZIMBA ANKORLAR İĞNELİ/İĞNESİZ GÜÇLENDİRİLMİŞ SÜTÜRLÜ (POLİETİLEN KAPLI POLYESTER/UHMWPE) PLA TÜREVLERİ 3.6mm VE ÜZERİ | 8681596058648 | 5,5 MM EXCALIBUR III VİDA ÇAPA ÇİFT İPLİ İĞNESİZ | TULPAR TIBBİ ÜRÜNLER İTH. İHR. SAN. VE TİC. LTD. ŞTİ. | 2667269155926 | UYGUN
Ek-3F/2 | AE1230 | BAĞ/TENDON/DOKU TAMİRİ TESPİT SİSTEMİ ÇAPA/VİDA/ZIMBA ANKORLAR İĞNELİ/İĞNESİZ GÜÇLENDİRİLMİŞ SÜTÜRLÜ (POLİETİLEN KAPLI POLYESTER/UHMWPE) PLA TÜREVLERİ 3.6mm VE ÜZERİ | 8681596058662 | 6,0 MM EXCALIBUR III VİDA ÇAPA ÇİFT İPLİ İĞNESİZ | TULPAR TIBBİ ÜRÜNLER İTH. İHR. SAN. VE TİC. LTD. ŞTİ. | 2667269155926 | UYGUN
Ek-3F/2 | AE1230 | BAĞ/TENDON/DOKU TAMİRİ TESPİT SİSTEMİ ÇAPA/VİDA/ZIMBA ANKORLAR İĞNELİ/İĞNESİZ GÜÇLENDİRİLMİŞ SÜTÜRLÜ (POLİETİLEN KAPLI POLYESTER/UHMWPE) PLA TÜREVLERİ 3.6mm VE ÜZERİ | 8681596058686 | 6,5 MM EXCALIBUR III VİDA ÇAPA ÇİFT İPLİ İĞNESİZ | TULPAR TIBBİ ÜRÜNLER İTH. İHR. SAN. VE TİC. LTD. ŞTİ. | 2667269155926 | UYGUN
Ek-3F/2 | AE1550 | BAĞ/TENDON/DOKU TAMİRİ TESPİT SİSTEMİ DÜBELLİ/KANATLI/VİDALI/ZIMBALI KENDİNDEN SÜTÜRSÜZ DÜĞÜMSÜZ ANKORLAR PLA TÜREVLERİ 3.5mm VE ALTI | 8681596058853 | 2,0 MM EXCALIBUR ÇAKMALI II ÇAPA | TULPAR TIBBİ ÜRÜNLER İTH. İHR. SAN. VE TİC. LTD. ŞTİ. | 2667269155926 | UYGUN
Ek-3F/2 | AE1550 | BAĞ/TENDON/DOKU TAMİRİ TESPİT SİSTEMİ DÜBELLİ/KANATLI/VİDALI/ZIMBALI KENDİNDEN SÜTÜRSÜZ DÜĞÜMSÜZ ANKORLAR PLA TÜREVLERİ 3.5mm VE ALTI | 8681596058860 | 2,5 MM EXCALIBUR ÇAKMALI II ÇAPA | TULPAR TIBBİ ÜRÜNLER İTH. İHR. SAN. VE TİC. LTD. ŞTİ. | 2667269155926 | UYGUN
Ek-3F/2 | AE1550 | BAĞ/TENDON/DOKU TAMİRİ TESPİT SİSTEMİ DÜBELLİ/KANATLI/VİDALI/ZIMBALI KENDİNDEN SÜTÜRSÜZ DÜĞÜMSÜZ ANKORLAR PLA TÜREVLERİ 3.5mm VE ALTI | 8681596058884 | 3,0 MM EXCALIBUR ÇAKMALI II ÇAPA | TULPAR TIBBİ ÜRÜNLER İTH. İHR. SAN. VE TİC. LTD. ŞTİ. | 2667269155926 | UYGUN
Ek-3F/2 | AE1550 | BAĞ/TENDON/DOKU TAMİRİ TESPİT SİSTEMİ DÜBELLİ/KANATLI/VİDALI/ZIMBALI KENDİNDEN SÜTÜRSÜZ DÜĞÜMSÜZ ANKORLAR PLA TÜREVLERİ 3.5mm VE ALTI | 8681596058891 | 3,5 MM EXCALIBUR ÇAKMALI II ÇAPA | TULPAR TIBBİ ÜRÜNLER İTH. İHR. SAN. VE TİC. LTD. ŞTİ. | 2667269155926 | UYGUN
Ek-3F/2 | AE1560 | BAĞ/TENDON/DOKU TAMİRİ TESPİT SİSTEMİ DÜBELLİ/KANATLI/VİDALI/ZIMBALI KENDİNDEN SÜTÜRSÜZ DÜĞÜMSÜZ ANKORLAR PLA TÜREVLERİ 3.6mm VE ÜZERİ | 8681596058914 | 4,5 MM EXCALIBUR ÇAKMALI II ÇAPA | TULPAR TIBBİ ÜRÜNLER İTH. İHR. SAN. VE TİC. LTD. ŞTİ. | 2667269155926 | UYGUN
Ek-3F/2 | AE1560 | BAĞ/TENDON/DOKU TAMİRİ TESPİT SİSTEMİ DÜBELLİ/KANATLI/VİDALI/ZIMBALI KENDİNDEN SÜTÜRSÜZ DÜĞÜMSÜZ ANKORLAR PLA TÜREVLERİ 3.6mm VE ÜZERİ | 8681596058938 | 5,5 MM EXCALIBUR ÇAKMALI II ÇAPA | TULPAR TIBBİ ÜRÜNLER İTH. İHR. SAN. VE TİC. LTD. ŞTİ. | 2667269155926 | UYGUN
Ek-3F/2 | AE1560 | BAĞ/TENDON/DOKU TAMİRİ TESPİT SİSTEMİ DÜBELLİ/KANATLI/VİDALI/ZIMBALI KENDİNDEN SÜTÜRSÜZ DÜĞÜMSÜZ ANKORLAR PLA TÜREVLERİ 3.6mm VE ÜZERİ | 8681596058952 | 6,5 MM EXCALIBUR ÇAKMALI II ÇAPA | TULPAR TIBBİ ÜRÜNLER İTH. İHR. SAN. VE TİC. LTD. ŞTİ. | 2667269155926 | UYGUN
Ek-3F/2 | AE1550 | BAĞ/TENDON/DOKU TAMİRİ TESPİT SİSTEMİ DÜBELLİ/KANATLI/VİDALI/ZIMBALI KENDİNDEN SÜTÜRSÜZ DÜĞÜMSÜZ ANKORLAR PLA TÜREVLERİ 3.5mm VE ALTI | 8681596058983 | 2,0 MM EXCALIBUR ÇAKMALI II VİDA ÇAPA | TULPAR TIBBİ ÜRÜNLER İTH. İHR. SAN. VE TİC. LTD. ŞTİ. | 2667269155926 | UYGUN
Ek-3F/2 | AE1550 | BAĞ/TENDON/DOKU TAMİRİ TESPİT SİSTEMİ DÜBELLİ/KANATLI/VİDALI/ZIMBALI KENDİNDEN SÜTÜRSÜZ DÜĞÜMSÜZ ANKORLAR PLA TÜREVLERİ 3.5mm VE ALTI | 8681596058990 | 2,5 MM EXCALIBUR ÇAKMALI II VİDA ÇAPA | TULPAR TIBBİ ÜRÜNLER İTH. İHR. SAN. VE TİC. LTD. ŞTİ. | 2667269155926 | UYGUN
Ek-3F/2 | AE1550 | BAĞ/TENDON/DOKU TAMİRİ TESPİT SİSTEMİ DÜBELLİ/KANATLI/VİDALI/ZIMBALI KENDİNDEN SÜTÜRSÜZ DÜĞÜMSÜZ ANKORLAR PLA TÜREVLERİ 3.5mm VE ALTI | 8681596059010 | 3,0 MM EXCALIBUR ÇAKMALI II VİDA ÇAPA | TULPAR TIBBİ ÜRÜNLER İTH. İHR. SAN. VE TİC. LTD. ŞTİ. | 2667269155926 | UYGUN
Ek-3F/2 | AE1550 | BAĞ/TENDON/DOKU TAMİRİ TESPİT SİSTEMİ DÜBELLİ/KANATLI/VİDALI/ZIMBALI KENDİNDEN SÜTÜRSÜZ DÜĞÜMSÜZ ANKORLAR PLA TÜREVLERİ 3.5mm VE ALTI | 8681596059027 | 3,5 MM EXCALIBUR ÇAKMALI II VİDA ÇAPA | TULPAR TIBBİ ÜRÜNLER İTH. İHR. SAN. VE TİC. LTD. ŞTİ. | 2667269155926 | UYGUN
Ek-3F/2 | AE1560 | BAĞ/TENDON/DOKU TAMİRİ TESPİT SİSTEMİ DÜBELLİ/KANATLI/VİDALI/ZIMBALI KENDİNDEN SÜTÜRSÜZ DÜĞÜMSÜZ ANKORLAR PLA TÜREVLERİ 3.6mm VE ÜZERİ | 8681596059041 | 4,5 MM EXCALIBUR ÇAKMALI II VİDA ÇAPA | TULPAR TIBBİ ÜRÜNLER İTH. İHR. SAN. VE TİC. LTD. ŞTİ. | 2667269155926 | UYGUN
Ek-3F/2 | AE1560 | BAĞ/TENDON/DOKU TAMİRİ TESPİT SİSTEMİ DÜBELLİ/KANATLI/VİDALI/ZIMBALI KENDİNDEN SÜTÜRSÜZ DÜĞÜMSÜZ ANKORLAR PLA TÜREVLERİ 3.6mm VE ÜZERİ | 8681596059065 | 5,5 MM EXCALIBUR ÇAKMALI II VİDA ÇAPA | TULPAR TIBBİ ÜRÜNLER İTH. İHR. SAN. VE TİC. LTD. ŞTİ. | 2667269155926 | UYGUN
Ek-3F/2 | AE1560 | BAĞ/TENDON/DOKU TAMİRİ TESPİT SİSTEMİ DÜBELLİ/KANATLI/VİDALI/ZIMBALI KENDİNDEN SÜTÜRSÜZ DÜĞÜMSÜZ ANKORLAR PLA TÜREVLERİ 3.6mm VE ÜZERİ | 8681596059089 | 6,5 MM EXCALIBUR ÇAKMALI II VİDA ÇAPA | TULPAR TIBBİ ÜRÜNLER İTH. İHR. SAN. VE TİC. LTD. ŞTİ. | 2667269155926 | UYGUN
Ek-3F/2 | AE1240 | BAĞ/TENDON/DOKU TAMİRİ TESPİT SİSTEMİ ÇAPA/VİDA/ZIMBA ANKORLAR İĞNELİ/İĞNESİZ GÜÇLENDİRİLMİŞ SÜTÜRLÜ (POLİETİLEN KAPLI POLYESTER/UHMWPE) PLA TÜREVLERİ 3.5mm VE ALTI | 8681596059188 | 1,8 MM EXCALIBUR ÇAKMALI SÜTUR ÇAPA | TULPAR TIBBİ ÜRÜNLER İTH. İHR. SAN. VE TİC. LTD. ŞTİ. | 2667269155926 | UYGUN
Ek-3F/2 | AE1240 | BAĞ/TENDON/DOKU TAMİRİ TESPİT SİSTEMİ ÇAPA/VİDA/ZIMBA ANKORLAR İĞNELİ/İĞNESİZ GÜÇLENDİRİLMİŞ SÜTÜRLÜ (POLİETİLEN KAPLI POLYESTER/UHMWPE) PLA TÜREVLERİ 3.5mm VE ALTI | 8681596059195 | 2,0 MM EXCALIBUR ÇAKMALI SÜTUR ÇAPA | TULPAR TIBBİ ÜRÜNLER İTH. İHR. SAN. VE TİC. LTD. ŞTİ. | 2667269155926 | UYGUN
Ek-3F/2 | AE1240 | BAĞ/TENDON/DOKU TAMİRİ TESPİT SİSTEMİ ÇAPA/VİDA/ZIMBA ANKORLAR İĞNELİ/İĞNESİZ GÜÇLENDİRİLMİŞ SÜTÜRLÜ (POLİETİLEN KAPLI POLYESTER/UHMWPE) PLA TÜREVLERİ 3.5mm VE ALTI | 8681596059201 | 2,5 MM EXCALIBUR ÇAKMALI SÜTUR ÇAPA | TULPAR TIBBİ ÜRÜNLER İTH. İHR. SAN. VE TİC. LTD. ŞTİ. | 2667269155926 | UYGUN
Ek-3F/2 | AE1240 | BAĞ/TENDON/DOKU TAMİRİ TESPİT SİSTEMİ ÇAPA/VİDA/ZIMBA ANKORLAR İĞNELİ/İĞNESİZ GÜÇLENDİRİLMİŞ SÜTÜRLÜ (POLİETİLEN KAPLI POLYESTER/UHMWPE) PLA TÜREVLERİ 3.5mm VE ALTI | 8681596059225 | 3,0 MM EXCALIBUR ÇAKMALI SÜTUR ÇAPA | TULPAR TIBBİ ÜRÜNLER İTH. İHR. SAN. VE TİC. LTD. ŞTİ. | 2667269155926 | UYGUN
Ek-3F/2 | AE1240 | BAĞ/TENDON/DOKU TAMİRİ TESPİT SİSTEMİ ÇAPA/VİDA/ZIMBA ANKORLAR İĞNELİ/İĞNESİZ GÜÇLENDİRİLMİŞ SÜTÜRLÜ (POLİETİLEN KAPLI POLYESTER/UHMWPE) PLA TÜREVLERİ 3.5mm VE ALTI | 8681596059232 | 3,5 MM EXCALIBUR ÇAKMALI SÜTUR ÇAPA | TULPAR TIBBİ ÜRÜNLER İTH. İHR. SAN. VE TİC. LTD. ŞTİ. | 2667269155926 | UYGUN
Ek-3F/2 | AE1230 | BAĞ/TENDON/DOKU TAMİRİ TESPİT SİSTEMİ ÇAPA/VİDA/ZIMBA ANKORLAR İĞNELİ/İĞNESİZ GÜÇLENDİRİLMİŞ SÜTÜRLÜ (POLİETİLEN KAPLI POLYESTER/UHMWPE) PLA TÜREVLERİ 3.6mm VE ÜZERİ | 8681596059256 | 4,5 MM EXCALIBUR ÇAKMALI SÜTUR ÇAPA | TULPAR TIBBİ ÜRÜNLER İTH. İHR. SAN. VE TİC. LTD. ŞTİ. | 2667269155926 | UYGUN
Ek-3F/2 | AE1230 | BAĞ/TENDON/DOKU TAMİRİ TESPİT SİSTEMİ ÇAPA/VİDA/ZIMBA ANKORLAR İĞNELİ/İĞNESİZ GÜÇLENDİRİLMİŞ SÜTÜRLÜ (POLİETİLEN KAPLI POLYESTER/UHMWPE) PLA TÜREVLERİ 3.6mm VE ÜZERİ | 8681596059270 | 5,5 MM EXCALIBUR ÇAKMALI SÜTUR ÇAPA | TULPAR TIBBİ ÜRÜNLER İTH. İHR. SAN. VE TİC. LTD. ŞTİ. | 2667269155926 | UYGUN
Ek-3F/2 | AE1470 | BAĞ/TENDON/DOKU TAMİRİ TESPİT SİSTEMİ DÜBELLİ/KANATLI/VİDALI/ZIMBALI KENDİNDEN SÜTÜRLÜ DÜĞÜMSÜZ ANKORLAR PLA TÜREVLERİ 3.5mm VE ALTI | 8681596059324 | 2,0 MM EXCALIBUR ÇAKMALI II SÜTUR ÇAPA | TULPAR TIBBİ ÜRÜNLER İTH. İHR. SAN. VE TİC. LTD. ŞTİ. | 2667269155926 | UYGUN
Ek-3F/2 | AE1470 | BAĞ/TENDON/DOKU TAMİRİ TESPİT SİSTEMİ DÜBELLİ/KANATLI/VİDALI/ZIMBALI KENDİNDEN SÜTÜRLÜ DÜĞÜMSÜZ ANKORLAR PLA TÜREVLERİ 3.5mm VE ALTI | 8681596059331 | 2,5 MM EXCALIBUR ÇAKMALI II SÜTUR ÇAPA | TULPAR TIBBİ ÜRÜNLER İTH. İHR. SAN. VE TİC. LTD. ŞTİ. | 2667269155926 | UYGUN
Ek-3F/2 | AE1470 | BAĞ/TENDON/DOKU TAMİRİ TESPİT SİSTEMİ DÜBELLİ/KANATLI/VİDALI/ZIMBALI KENDİNDEN SÜTÜRLÜ DÜĞÜMSÜZ ANKORLAR PLA TÜREVLERİ 3.5mm VE ALTI | 8681596059355 | 3,0 MM EXCALIBUR ÇAKMALI II SÜTUR ÇAPA | TULPAR TIBBİ ÜRÜNLER İTH. İHR. SAN. VE TİC. LTD. ŞTİ. | 2667269155926 | UYGUN
Ek-3F/2 | AE1470 | BAĞ/TENDON/DOKU TAMİRİ TESPİT SİSTEMİ DÜBELLİ/KANATLI/VİDALI/ZIMBALI KENDİNDEN SÜTÜRLÜ DÜĞÜMSÜZ ANKORLAR PLA TÜREVLERİ 3.5mm VE ALTI | 8681596059362 | 3,5 MM EXCALIBUR ÇAKMALI II SÜTUR ÇAPA | TULPAR TIBBİ ÜRÜNLER İTH. İHR. SAN. VE TİC. LTD. ŞTİ. | 2667269155926 | UYGUN
Ek-3F/2 | AE1480 | BAĞ/TENDON/DOKU TAMİRİ TESPİT SİSTEMİ DÜBELLİ/KANATLI/VİDALI/ZIMBALI KENDİNDEN SÜTÜRLÜ DÜĞÜMSÜZ ANKORLAR PLA TÜREVLERİ 3.6mm VE ÜZERİ | 8681596059386 | 4,5 MM EXCALIBUR ÇAKMALI II SÜTUR ÇAPA | TULPAR TIBBİ ÜRÜNLER İTH. İHR. SAN. VE TİC. LTD. ŞTİ. | 2667269155926 | UYGUN
Ek-3F/2 | AE1480 | BAĞ/TENDON/DOKU TAMİRİ TESPİT SİSTEMİ DÜBELLİ/KANATLI/VİDALI/ZIMBALI KENDİNDEN SÜTÜRLÜ DÜĞÜMSÜZ ANKORLAR PLA TÜREVLERİ 3.6mm VE ÜZERİ | 8681596059409 | 5,5 MM EXCALIBUR ÇAKMALI II SÜTUR ÇAPA | TULPAR TIBBİ ÜRÜNLER İTH. İHR. SAN. VE TİC. LTD. ŞTİ. | 2667269155926 | UYGUN
Ek-3F/2 | AE1480 | BAĞ/TENDON/DOKU TAMİRİ TESPİT SİSTEMİ DÜBELLİ/KANATLI/VİDALI/ZIMBALI KENDİNDEN SÜTÜRLÜ DÜĞÜMSÜZ ANKORLAR PLA TÜREVLERİ 3.6mm VE ÜZERİ | 8681596059423 | 6,5 MM EXCALIBUR ÇAKMALI II SÜTUR ÇAPA | TULPAR TIBBİ ÜRÜNLER İTH. İHR. SAN. VE TİC. LTD. ŞTİ. | 2667269155926 | UYGUN
Ek-3F/2 | AE1470 | BAĞ/TENDON/DOKU TAMİRİ TESPİT SİSTEMİ DÜBELLİ/KANATLI/VİDALI/ZIMBALI KENDİNDEN SÜTÜRLÜ DÜĞÜMSÜZ ANKORLAR PLA TÜREVLERİ 3.5mm VE ALTI | 8681596059584 | 2,0 MM EXCALIBUR ÇAKMALI II VİDA SÜTUR ÇAPA | TULPAR TIBBİ ÜRÜNLER İTH. İHR. SAN. VE TİC. LTD. ŞTİ. | 2667269155926 | UYGUN
Ek-3F/2 | AE1470 | BAĞ/TENDON/DOKU TAMİRİ TESPİT SİSTEMİ DÜBELLİ/KANATLI/VİDALI/ZIMBALI KENDİNDEN SÜTÜRLÜ DÜĞÜMSÜZ ANKORLAR PLA TÜREVLERİ 3.5mm VE ALTI | 8681596059591 | 2,5 MM EXCALIBUR ÇAKMALI II VİDA SÜTUR ÇAPA | TULPAR TIBBİ ÜRÜNLER İTH. İHR. SAN. VE TİC. LTD. ŞTİ. | 2667269155926 | UYGUN
Ek-3F/2 | AE1470 | BAĞ/TENDON/DOKU TAMİRİ TESPİT SİSTEMİ DÜBELLİ/KANATLI/VİDALI/ZIMBALI KENDİNDEN SÜTÜRLÜ DÜĞÜMSÜZ ANKORLAR PLA TÜREVLERİ 3.5mm VE ALTI | 8681596059614 | 3,0 MM EXCALIBUR ÇAKMALI II VİDA SÜTUR ÇAPA | TULPAR TIBBİ ÜRÜNLER İTH. İHR. SAN. VE TİC. LTD. ŞTİ. | 2667269155926 | UYGUN
Ek-3F/2 | AE1470 | BAĞ/TENDON/DOKU TAMİRİ TESPİT SİSTEMİ DÜBELLİ/KANATLI/VİDALI/ZIMBALI KENDİNDEN SÜTÜRLÜ DÜĞÜMSÜZ ANKORLAR PLA TÜREVLERİ 3.5mm VE ALTI | 8681596059621 | 3,5 MM EXCALIBUR ÇAKMALI II VİDA SÜTUR ÇAPA | TULPAR TIBBİ ÜRÜNLER İTH. İHR. SAN. VE TİC. LTD. ŞTİ. | 2667269155926 | UYGUN
Ek-3F/2 | AE1480 | BAĞ/TENDON/DOKU TAMİRİ TESPİT SİSTEMİ DÜBELLİ/KANATLI/VİDALI/ZIMBALI KENDİNDEN SÜTÜRLÜ DÜĞÜMSÜZ ANKORLAR PLA TÜREVLERİ 3.6mm VE ÜZERİ | 8681596059645 | 4,5 MM EXCALIBUR ÇAKMALI II VİDA SÜTUR ÇAPA | TULPAR TIBBİ ÜRÜNLER İTH. İHR. SAN. VE TİC. LTD. ŞTİ. | 2667269155926 | UYGUN
Ek-3F/2 | AE1480 | BAĞ/TENDON/DOKU TAMİRİ TESPİT SİSTEMİ DÜBELLİ/KANATLI/VİDALI/ZIMBALI KENDİNDEN SÜTÜRLÜ DÜĞÜMSÜZ ANKORLAR PLA TÜREVLERİ 3.6mm VE ÜZERİ | 8681596059669 | 5,5 MM EXCALIBUR ÇAKMALI II VİDA SÜTUR ÇAPA | TULPAR TIBBİ ÜRÜNLER İTH. İHR. SAN. VE TİC. LTD. ŞTİ. | 2667269155926 | UYGUN
Ek-3F/2 | AE1480 | BAĞ/TENDON/DOKU TAMİRİ TESPİT SİSTEMİ DÜBELLİ/KANATLI/VİDALI/ZIMBALI KENDİNDEN SÜTÜRLÜ DÜĞÜMSÜZ ANKORLAR PLA TÜREVLERİ 3.6mm VE ÜZERİ | 8681596059683 | 6,5 MM EXCALIBUR ÇAKMALI II VİDA SÜTUR ÇAPA | TULPAR TIBBİ ÜRÜNLER İTH. İHR. SAN. VE TİC. LTD. ŞTİ. | 2667269155926 | UYGUN
Ek-3F/2 | AE1240 | BAĞ/TENDON/DOKU TAMİRİ TESPİT SİSTEMİ ÇAPA/VİDA/ZIMBA ANKORLAR İĞNELİ/İĞNESİZ GÜÇLENDİRİLMİŞ SÜTÜRLÜ (POLİETİLEN KAPLI POLYESTER/UHMWPE) PLA TÜREVLERİ 3.5mm VE ALTI | 8681596059775 | TWISTER ÇAPA 2 MM | TULPAR TIBBİ ÜRÜNLER İTH. İHR. SAN. VE TİC. LTD. ŞTİ. | 2667269155926 | UYGUN
Ek-3F/2 | AE1240 | BAĞ/TENDON/DOKU TAMİRİ TESPİT SİSTEMİ ÇAPA/VİDA/ZIMBA ANKORLAR İĞNELİ/İĞNESİZ GÜÇLENDİRİLMİŞ SÜTÜRLÜ (POLİETİLEN KAPLI POLYESTER/UHMWPE) PLA TÜREVLERİ 3.5mm VE ALTI | 8681596059782 | TWISTER ÇAPA 2.5 MM | TULPAR TIBBİ ÜRÜNLER İTH. İHR. SAN. VE TİC. LTD. ŞTİ. | 2667269155926 | UYGUN
Ek-3F/2 | AE1240 | BAĞ/TENDON/DOKU TAMİRİ TESPİT SİSTEMİ ÇAPA/VİDA/ZIMBA ANKORLAR İĞNELİ/İĞNESİZ GÜÇLENDİRİLMİŞ SÜTÜRLÜ (POLİETİLEN KAPLI POLYESTER/UHMWPE) PLA TÜREVLERİ 3.5mm VE ALTI | 8681596059799 | TWISTER ÇAPA 3 MM | TULPAR TIBBİ ÜRÜNLER İTH. İHR. SAN. VE TİC. LTD. ŞTİ. | 2667269155926 | UYGUN
Ek-3F/2 | AE1240 | BAĞ/TENDON/DOKU TAMİRİ TESPİT SİSTEMİ ÇAPA/VİDA/ZIMBA ANKORLAR İĞNELİ/İĞNESİZ GÜÇLENDİRİLMİŞ SÜTÜRLÜ (POLİETİLEN KAPLI POLYESTER/UHMWPE) PLA TÜREVLERİ 3.5mm VE ALTI | 8681596059805 | TWISTER ÇAPA 3.5 MM | TULPAR TIBBİ ÜRÜNLER İTH. İHR. SAN. VE TİC. LTD. ŞTİ. | 2667269155926 | UYGUN
Ek-3F/2 | AE1230 | BAĞ/TENDON/DOKU TAMİRİ TESPİT SİSTEMİ ÇAPA/VİDA/ZIMBA ANKORLAR İĞNELİ/İĞNESİZ GÜÇLENDİRİLMİŞ SÜTÜRLÜ (POLİETİLEN KAPLI POLYESTER/UHMWPE) PLA TÜREVLERİ 3.6mm VE ÜZERİ | 8681596059829 | TWISTER ÇAPA 4.5 MM | TULPAR TIBBİ ÜRÜNLER İTH. İHR. SAN. VE TİC. LTD. ŞTİ. | 2667269155926 | UYGUN
Ek-3F/2 | AE1790 | BAĞ/TENDON/DOKU TAMİRİ TESPİT SİSTEMİ TENODEZ VİDASI PLA TÜREVLERİ TÜM BOYLAR | 8681596059874 | TENODEZ VİDA 5X15 | TULPAR TIBBİ ÜRÜNLER İTH. İHR. SAN. VE TİC. LTD. ŞTİ. | 2667269155926 | UYGUN
Ek-3F/2 | AE1790 | BAĞ/TENDON/DOKU TAMİRİ TESPİT SİSTEMİ TENODEZ VİDASI PLA TÜREVLERİ TÜM BOYLAR | 8681596059881 | TENODEZ VİDA 6X15 | TULPAR TIBBİ ÜRÜNLER İTH. İHR. SAN. VE TİC. LTD. ŞTİ. | 2667269155926 | UYGUN
Ek-3F/2 | AE1790 | BAĞ/TENDON/DOKU TAMİRİ TESPİT SİSTEMİ TENODEZ VİDASI PLA TÜREVLERİ TÜM BOYLAR | 8681596059898 | TENODEZ VİDA 7X15 | TULPAR TIBBİ ÜRÜNLER İTH. İHR. SAN. VE TİC. LTD. ŞTİ. | 2667269155926 | UYGUN
Ek-3F/2 | AE1790 | BAĞ/TENDON/DOKU TAMİRİ TESPİT SİSTEMİ TENODEZ VİDASI PLA TÜREVLERİ TÜM BOYLAR | 8681596059904 | TENODEZ VİDA 8X15 | TULPAR TIBBİ ÜRÜNLER İTH. İHR. SAN. VE TİC. LTD. ŞTİ. | 2667269155926 | UYGUN
Ek-3F/2 | AE1790 | BAĞ/TENDON/DOKU TAMİRİ TESPİT SİSTEMİ TENODEZ VİDASI PLA TÜREVLERİ TÜM BOYLAR | 8681596059911 | TENODEZ VİDA 9X15 | TULPAR TIBBİ ÜRÜNLER İTH. İHR. SAN. VE TİC. LTD. ŞTİ. | 2667269155926 | UYGUN
Ek-3F/2 | AE1790 | BAĞ/TENDON/DOKU TAMİRİ TESPİT SİSTEMİ TENODEZ VİDASI PLA TÜREVLERİ TÜM BOYLAR | 8681596059928 | TENODEZ VİDA 10X15 | TULPAR TIBBİ ÜRÜNLER İTH. İHR. SAN. VE TİC. LTD. ŞTİ. | 2667269155926 | UYGUN
Ek-3F/2 | AE1790 | BAĞ/TENDON/DOKU TAMİRİ TESPİT SİSTEMİ TENODEZ VİDASI PLA TÜREVLERİ TÜM BOYLAR | 8681596059935 | TENODEZ VİDA 5X20 | TULPAR TIBBİ ÜRÜNLER İTH. İHR. SAN. VE TİC. LTD. ŞTİ. | 2667269155926 | UYGUN
Ek-3F/2 | AE1790 | BAĞ/TENDON/DOKU TAMİRİ TESPİT SİSTEMİ TENODEZ VİDASI PLA TÜREVLERİ TÜM BOYLAR | 8681596059942 | TENODEZ VİDA 6X20 | TULPAR TIBBİ ÜRÜNLER İTH. İHR. SAN. VE TİC. LTD. ŞTİ. | 2667269155926 | UYGUN
Ek-3F/2 | AE1790 | BAĞ/TENDON/DOKU TAMİRİ TESPİT SİSTEMİ TENODEZ VİDASI PLA TÜREVLERİ TÜM BOYLAR | 8681596059959 | TENODEZ VİDA 7X20 | TULPAR TIBBİ ÜRÜNLER İTH. İHR. SAN. VE TİC. LTD. ŞTİ. | 2667269155926 | UYGUN
Ek-3F/2 | AE1790 | BAĞ/TENDON/DOKU TAMİRİ TESPİT SİSTEMİ TENODEZ VİDASI PLA TÜREVLERİ TÜM BOYLAR | 8681596059966 | TENODEZ VİDA 8X20 | TULPAR TIBBİ ÜRÜNLER İTH. İHR. SAN. VE TİC. LTD. ŞTİ. | 2667269155926 | UYGUN
Ek-3F/2 | AE1790 | BAĞ/TENDON/DOKU TAMİRİ TESPİT SİSTEMİ TENODEZ VİDASI PLA TÜREVLERİ TÜM BOYLAR | 8681596059973 | TENODEZ VİDA 9X20 | TULPAR TIBBİ ÜRÜNLER İTH. İHR. SAN. VE TİC. LTD. ŞTİ. | 2667269155926 | UYGUN
Ek-3F/2 | AE1790 | BAĞ/TENDON/DOKU TAMİRİ TESPİT SİSTEMİ TENODEZ VİDASI PLA TÜREVLERİ TÜM BOYLAR | 8681596059980 | TENODEZ VİDA 10X20 | TULPAR TIBBİ ÜRÜNLER İTH. İHR. SAN. VE TİC. LTD. ŞTİ. | 2667269155926 | UYGUN
Ek-3F/2 | AE1790 | BAĞ/TENDON/DOKU TAMİRİ TESPİT SİSTEMİ TENODEZ VİDASI PLA TÜREVLERİ TÜM BOYLAR | 8681596059997 | TENODEZ VİDA 5X25 | TULPAR TIBBİ ÜRÜNLER İTH. İHR. SAN. VE TİC. LTD. ŞTİ. | 2667269155926 | UYGUN
Ek-3F/2 | AE1790 | BAĞ/TENDON/DOKU TAMİRİ TESPİT SİSTEMİ TENODEZ VİDASI PLA TÜREVLERİ TÜM BOYLAR | 8681596060009 | TENODEZ VİDA 6X25 | TULPAR TIBBİ ÜRÜNLER İTH. İHR. SAN. VE TİC. LTD. ŞTİ. | 2667269155926 | UYGUN
Ek-3F/2 | AE1790 | BAĞ/TENDON/DOKU TAMİRİ TESPİT SİSTEMİ TENODEZ VİDASI PLA TÜREVLERİ TÜM BOYLAR | 8681596060016 | TENODEZ VİDA 7X25 | TULPAR TIBBİ ÜRÜNLER İTH. İHR. SAN. VE TİC. LTD. ŞTİ. | 2667269155926 | UYGUN
Ek-3F/2 | AE1790 | BAĞ/TENDON/DOKU TAMİRİ TESPİT SİSTEMİ TENODEZ VİDASI PLA TÜREVLERİ TÜM BOYLAR | 8681596060023 | TENODEZ VİDA 8X25 | TULPAR TIBBİ ÜRÜNLER İTH. İHR. SAN. VE TİC. LTD. ŞTİ. | 2667269155926 | UYGUN
Ek-3F/2 | AE1790 | BAĞ/TENDON/DOKU TAMİRİ TESPİT SİSTEMİ TENODEZ VİDASI PLA TÜREVLERİ TÜM BOYLAR | 8681596060030 | TENODEZ VİDA 9X25 | TULPAR TIBBİ ÜRÜNLER İTH. İHR. SAN. VE TİC. LTD. ŞTİ. | 2667269155926 | UYGUN
Ek-3F/2 | AE1790 | BAĞ/TENDON/DOKU TAMİRİ TESPİT SİSTEMİ TENODEZ VİDASI PLA TÜREVLERİ TÜM BOYLAR | 8681596060047 | TENODEZ VİDA 10X25 | TULPAR TIBBİ ÜRÜNLER İTH. İHR. SAN. VE TİC. LTD. ŞTİ. | 2667269155926 | UYGUN
Ek-3F/2 | AE1790 | BAĞ/TENDON/DOKU TAMİRİ TESPİT SİSTEMİ TENODEZ VİDASI PLA TÜREVLERİ TÜM BOYLAR | 8681596060054 | TENODEZ VİDA 5X27 | TULPAR TIBBİ ÜRÜNLER İTH. İHR. SAN. VE TİC. LTD. ŞTİ. | 2667269155926 | UYGUN
Ek-3F/2 | AE1790 | BAĞ/TENDON/DOKU TAMİRİ TESPİT SİSTEMİ TENODEZ VİDASI PLA TÜREVLERİ TÜM BOYLAR | 8681596060061 | TENODEZ VİDA 6X27 | TULPAR TIBBİ ÜRÜNLER İTH. İHR. SAN. VE TİC. LTD. ŞTİ. | 2667269155926 | UYGUN
Ek-3F/2 | AE1790 | BAĞ/TENDON/DOKU TAMİRİ TESPİT SİSTEMİ TENODEZ VİDASI PLA TÜREVLERİ TÜM BOYLAR | 8681596060078 | TENODEZ VİDA 7X27 | TULPAR TIBBİ ÜRÜNLER İTH. İHR. SAN. VE TİC. LTD. ŞTİ. | 2667269155926 | UYGUN
Ek-3F/2 | AE1790 | BAĞ/TENDON/DOKU TAMİRİ TESPİT SİSTEMİ TENODEZ VİDASI PLA TÜREVLERİ TÜM BOYLAR | 8681596060085 | TENODEZ VİDA 8X27 | TULPAR TIBBİ ÜRÜNLER İTH. İHR. SAN. VE TİC. LTD. ŞTİ. | 2667269155926 | UYGUN
Ek-3F/2 | AE1790 | BAĞ/TENDON/DOKU TAMİRİ TESPİT SİSTEMİ TENODEZ VİDASI PLA TÜREVLERİ TÜM BOYLAR | 8681596060092 | TENODEZ VİDA 9X27 | TULPAR TIBBİ ÜRÜNLER İTH. İHR. SAN. VE TİC. LTD. ŞTİ. | 2667269155926 | UYGUN
Ek-3F/2 | AE1790 | BAĞ/TENDON/DOKU TAMİRİ TESPİT SİSTEMİ TENODEZ VİDASI PLA TÜREVLERİ TÜM BOYLAR | 8681596060108 | TENODEZ VİDA 10X27 | TULPAR TIBBİ ÜRÜNLER İTH. İHR. SAN. VE TİC. LTD. ŞTİ. | 2667269155926 | UYGUN
Ek-3F/2 | AE2150 | KIKIRDAK/MENİSKÜS TAMİR SİSTEMİ OKLAR/PİNLER/VİDALAR ABSORBE OLAN PLA TÜREVLERİ TÜM BOYLAR | 8681596060313 | MFIX MENÜSKÜS ONARIM PIN | TULPAR TIBBİ ÜRÜNLER İTH. İHR. SAN. VE TİC. LTD. ŞTİ. | 2667269155926 | UYGUN
Ek-3F/4 | TV5680 | ORTAK KULLANIM TÜM KEMİKLER TELLER, PİNLER VE VİDALAR PİNLER ABSORBE OLABİLEN BİYOÇÖZÜNÜR TÜM BOYLAR | 8681596060320 | BIO PIN PLDL 1.5 X 20 MM | TULPAR TIBBİ ÜRÜNLER İTH. İHR. SAN. VE TİC. LTD. ŞTİ. | 2667269155926 | UYGUN
Ek-3F/4 | TV5680 | ORTAK KULLANIM TÜM KEMİKLER TELLER, PİNLER VE VİDALAR PİNLER ABSORBE OLABİLEN BİYOÇÖZÜNÜR TÜM BOYLAR | 8681596060337 | BIO PIN 1.5 X 30 MM | TULPAR TIBBİ ÜRÜNLER İTH. İHR. SAN. VE TİC. LTD. ŞTİ. | 2667269155926 | UYGUN
Ek-3F/4 | TV5680 | ORTAK KULLANIM TÜM KEMİKLER TELLER, PİNLER VE VİDALAR PİNLER ABSORBE OLABİLEN BİYOÇÖZÜNÜR TÜM BOYLAR | 8681596060344 | BIO PIN 1.5 X 40 MM | TULPAR TIBBİ ÜRÜNLER İTH. İHR. SAN. VE TİC. LTD. ŞTİ. | 2667269155926 | UYGUN
Ek-3F/4 | TV5680 | ORTAK KULLANIM TÜM KEMİKLER TELLER, PİNLER VE VİDALAR PİNLER ABSORBE OLABİLEN BİYOÇÖZÜNÜR TÜM BOYLAR | 8681596060351 | BIO PIN PLDL 1.5 X 50 MM | TULPAR TIBBİ ÜRÜNLER İTH. İHR. SAN. VE TİC. LTD. ŞTİ. | 2667269155926 | UYGUN
Ek-3F/4 | TV5680 | ORTAK KULLANIM TÜM KEMİKLER TELLER, PİNLER VE VİDALAR PİNLER ABSORBE OLABİLEN BİYOÇÖZÜNÜR TÜM BOYLAR | 8681596060368 | BIO PIN PLDL 2 X 20 MM | TULPAR TIBBİ ÜRÜNLER İTH. İHR. SAN. VE TİC. LTD. ŞTİ. | 2667269155926 | UYGUN
Ek-3F/4 | TV5680 | ORTAK KULLANIM TÜM KEMİKLER TELLER, PİNLER VE VİDALAR PİNLER ABSORBE OLABİLEN BİYOÇÖZÜNÜR TÜM BOYLAR | 8681596060375 | BIO PIN 2 X 30 MM | TULPAR TIBBİ ÜRÜNLER İTH. İHR. SAN. VE TİC. LTD. ŞTİ. | 2667269155926 | UYGUN
Ek-3F/4 | TV5680 | ORTAK KULLANIM TÜM KEMİKLER TELLER, PİNLER VE VİDALAR PİNLER ABSORBE OLABİLEN BİYOÇÖZÜNÜR TÜM BOYLAR | 8681596060382 | BIO PIN PLDL 2 X 40 MM | TULPAR TIBBİ ÜRÜNLER İTH. İHR. SAN. VE TİC. LTD. ŞTİ. | 2667269155926 | UYGUN
Ek-3F/4 | TV5680 | ORTAK KULLANIM TÜM KEMİKLER TELLER, PİNLER VE VİDALAR PİNLER ABSORBE OLABİLEN BİYOÇÖZÜNÜR TÜM BOYLAR | 8681596060399 | BIO PIN PLDL 2 X 50 MM | TULPAR TIBBİ ÜRÜNLER İTH. İHR. SAN. VE TİC. LTD. ŞTİ. | 2667269155926 | UYGUN
Ek-3F/4 | TV5680 | ORTAK KULLANIM TÜM KEMİKLER TELLER, PİNLER VE VİDALAR PİNLER ABSORBE OLABİLEN BİYOÇÖZÜNÜR TÜM BOYLAR | 8681596060405 | BIO PIN 2.5 X 20 MM | TULPAR TIBBİ ÜRÜNLER İTH. İHR. SAN. VE TİC. LTD. ŞTİ. | 2667269155926 | UYGUN
Ek-3F/4 | TV5680 | ORTAK KULLANIM TÜM KEMİKLER TELLER, PİNLER VE VİDALAR PİNLER ABSORBE OLABİLEN BİYOÇÖZÜNÜR TÜM BOYLAR | 8681596060412 | BIO PIN PLDL 2.5 X 30 MM | TULPAR TIBBİ ÜRÜNLER İTH. İHR. SAN. VE TİC. LTD. ŞTİ. | 2667269155926 | UYGUN
Ek-3F/4 | TV5680 | ORTAK KULLANIM TÜM KEMİKLER TELLER, PİNLER VE VİDALAR PİNLER ABSORBE OLABİLEN BİYOÇÖZÜNÜR TÜM BOYLAR | 8681596060429 | BIO PIN 2.5 X 40 MM | TULPAR TIBBİ ÜRÜNLER İTH. İHR. SAN. VE TİC. LTD. ŞTİ. | 2667269155926 | UYGUN
Ek-3F/4 | TV5680 | ORTAK KULLANIM TÜM KEMİKLER TELLER, PİNLER VE VİDALAR PİNLER ABSORBE OLABİLEN BİYOÇÖZÜNÜR TÜM BOYLAR | 8681596060436 | BIO PIN PLDL 2.5 X 50 MM | TULPAR TIBBİ ÜRÜNLER İTH. İHR. SAN. VE TİC. LTD. ŞTİ. | 2667269155926 | UYGUN
Ek-3F/4 | TV5680 | ORTAK KULLANIM TÜM KEMİKLER TELLER, PİNLER VE VİDALAR PİNLER ABSORBE OLABİLEN BİYOÇÖZÜNÜR TÜM BOYLAR | 8681596060443 | BIO PIN PLDL 2.5 X 60 MM | TULPAR TIBBİ ÜRÜNLER İTH. İHR. SAN. VE TİC. LTD. ŞTİ. | 2667269155926 | UYGUN
Ek-3F/4 | TV5680 | ORTAK KULLANIM TÜM KEMİKLER TELLER, PİNLER VE VİDALAR PİNLER ABSORBE OLABİLEN BİYOÇÖZÜNÜR TÜM BOYLAR | 8681596060450 | BIO PIN 2.7 X 20 MM | TULPAR TIBBİ ÜRÜNLER İTH. İHR. SAN. VE TİC. LTD. ŞTİ. | 2667269155926 | UYGUN
Ek-3F/4 | TV5680 | ORTAK KULLANIM TÜM KEMİKLER TELLER, PİNLER VE VİDALAR PİNLER ABSORBE OLABİLEN BİYOÇÖZÜNÜR TÜM BOYLAR | 8681596060467 | BIO PIN PLDL 2.7 X 30 MM | TULPAR TIBBİ ÜRÜNLER İTH. İHR. SAN. VE TİC. LTD. ŞTİ. | 2667269155926 | UYGUN
Ek-3F/4 | TV5680 | ORTAK KULLANIM TÜM KEMİKLER TELLER, PİNLER VE VİDALAR PİNLER ABSORBE OLABİLEN BİYOÇÖZÜNÜR TÜM BOYLAR | 8681596060474 | BIO PIN PLDL 2.7 X 40 MM | TULPAR TIBBİ ÜRÜNLER İTH. İHR. SAN. VE TİC. LTD. ŞTİ. | 2667269155926 | UYGUN
Ek-3F/4 | TV5680 | ORTAK KULLANIM TÜM KEMİKLER TELLER, PİNLER VE VİDALAR PİNLER ABSORBE OLABİLEN BİYOÇÖZÜNÜR TÜM BOYLAR | 8681596060481 | BIO PIN 2.7 X 50 MM | TULPAR TIBBİ ÜRÜNLER İTH. İHR. SAN. VE TİC. LTD. ŞTİ. | 2667269155926 | UYGUN
Ek-3F/4 | TV5680 | ORTAK KULLANIM TÜM KEMİKLER TELLER, PİNLER VE VİDALAR PİNLER ABSORBE OLABİLEN BİYOÇÖZÜNÜR TÜM BOYLAR | 8681596060498 | BIO PIN 2.7 X 60 MM | TULPAR TIBBİ ÜRÜNLER İTH. İHR. SAN. VE TİC. LTD. ŞTİ. | 2667269155926 | UYGUN
Ek-3F/4 | TV5680 | ORTAK KULLANIM TÜM KEMİKLER TELLER, PİNLER VE VİDALAR PİNLER ABSORBE OLABİLEN BİYOÇÖZÜNÜR TÜM BOYLAR | 8681596060504 | BIO PIN PLDL 3 X 20 MM | TULPAR TIBBİ ÜRÜNLER İTH. İHR. SAN. VE TİC. LTD. ŞTİ. | 2667269155926 | UYGUN
Ek-3F/4 | TV5680 | ORTAK KULLANIM TÜM KEMİKLER TELLER, PİNLER VE VİDALAR PİNLER ABSORBE OLABİLEN BİYOÇÖZÜNÜR TÜM BOYLAR | 8681596060511 | BIO PIN PLDL 3 X 30 MM | TULPAR TIBBİ ÜRÜNLER İTH. İHR. SAN. VE TİC. LTD. ŞTİ. | 2667269155926 | UYGUN
Ek-3F/4 | TV5680 | ORTAK KULLANIM TÜM KEMİKLER TELLER, PİNLER VE VİDALAR PİNLER ABSORBE OLABİLEN BİYOÇÖZÜNÜR TÜM BOYLAR | 8681596060528 | BIO PIN PLDL 3 X 40 MM | TULPAR TIBBİ ÜRÜNLER İTH. İHR. SAN. VE TİC. LTD. ŞTİ. | 2667269155926 | UYGUN
Ek-3F/4 | TV5680 | ORTAK KULLANIM TÜM KEMİKLER TELLER, PİNLER VE VİDALAR PİNLER ABSORBE OLABİLEN BİYOÇÖZÜNÜR TÜM BOYLAR | 8681596060535 | BIO PIN 3 X 50 MM | TULPAR TIBBİ ÜRÜNLER İTH. İHR. SAN. VE TİC. LTD. ŞTİ. | 2667269155926 | UYGUN
Ek-3F/4 | TV5680 | ORTAK KULLANIM TÜM KEMİKLER TELLER, PİNLER VE VİDALAR PİNLER ABSORBE OLABİLEN BİYOÇÖZÜNÜR TÜM BOYLAR | 8681596060542 | BIO PIN 3 X 60 MM | TULPAR TIBBİ ÜRÜNLER İTH. İHR. SAN. VE TİC. LTD. ŞTİ. | 2667269155926 | UYGUN
Ek-3F/4 | TV5680 | ORTAK KULLANIM TÜM KEMİKLER TELLER, PİNLER VE VİDALAR PİNLER ABSORBE OLABİLEN BİYOÇÖZÜNÜR TÜM BOYLAR | 8681596060955 | BIO STANDARD VİDA 1.6 X 16 MM | TULPAR TIBBİ ÜRÜNLER İTH. İHR. SAN. VE TİC. LTD. ŞTİ. | 2667269155926 | UYGUN
Ek-3F/4 | TV5680 | ORTAK KULLANIM TÜM KEMİKLER TELLER, PİNLER VE VİDALAR PİNLER ABSORBE OLABİLEN BİYOÇÖZÜNÜR TÜM BOYLAR | 8681596060962 | BIO STANDARD VİDA 1.6 X 18 MM | TULPAR TIBBİ ÜRÜNLER İTH. İHR. SAN. VE TİC. LTD. ŞTİ. | 2667269155926 | UYGUN
Ek-3F/4 | TV5680 | ORTAK KULLANIM TÜM KEMİKLER TELLER, PİNLER VE VİDALAR PİNLER ABSORBE OLABİLEN BİYOÇÖZÜNÜR TÜM BOYLAR | 8681596060979 | BIO STANDARD VİDA 1.6 X 20 MM | TULPAR TIBBİ ÜRÜNLER İTH. İHR. SAN. VE TİC. LTD. ŞTİ. | 2667269155926 | UYGUN
Ek-3F/4 | TV5680 | ORTAK KULLANIM TÜM KEMİKLER TELLER, PİNLER VE VİDALAR PİNLER ABSORBE OLABİLEN BİYOÇÖZÜNÜR TÜM BOYLAR | 8681596060986 | BIO STANDARD VİDA 1.6 X 22 MM | TULPAR TIBBİ ÜRÜNLER İTH. İHR. SAN. VE TİC. LTD. ŞTİ. | 2667269155926 | UYGUN
Ek-3F/4 | TV5680 | ORTAK KULLANIM TÜM KEMİKLER TELLER, PİNLER VE VİDALAR PİNLER ABSORBE OLABİLEN BİYOÇÖZÜNÜR TÜM BOYLAR | 8681596060993 | BIO STANDARD VİDA 1.6 X 24 MM | TULPAR TIBBİ ÜRÜNLER İTH. İHR. SAN. VE TİC. LTD. ŞTİ. | 2667269155926 | UYGUN
Ek-3F/4 | TV5680 | ORTAK KULLANIM TÜM KEMİKLER TELLER, PİNLER VE VİDALAR PİNLER ABSORBE OLABİLEN BİYOÇÖZÜNÜR TÜM BOYLAR | 8681596061006 | BIO STANDARD VİDA 2.0 X 16 MM | TULPAR TIBBİ ÜRÜNLER İTH. İHR. SAN. VE TİC. LTD. ŞTİ. | 2667269155926 | UYGUN
Ek-3F/4 | TV5680 | ORTAK KULLANIM TÜM KEMİKLER TELLER, PİNLER VE VİDALAR PİNLER ABSORBE OLABİLEN BİYOÇÖZÜNÜR TÜM BOYLAR | 8681596061013 | BIO STANDARD VİDA 2.0 X 18 MM | TULPAR TIBBİ ÜRÜNLER İTH. İHR. SAN. VE TİC. LTD. ŞTİ. | 2667269155926 | UYGUN
Ek-3F/4 | TV5680 | ORTAK KULLANIM TÜM KEMİKLER TELLER, PİNLER VE VİDALAR PİNLER ABSORBE OLABİLEN BİYOÇÖZÜNÜR TÜM BOYLAR | 8681596061020 | BIO STANDARD VİDA 2.0 X 20 MM | TULPAR TIBBİ ÜRÜNLER İTH. İHR. SAN. VE TİC. LTD. ŞTİ. | 2667269155926 | UYGUN
Ek-3F/4 | TV5680 | ORTAK KULLANIM TÜM KEMİKLER TELLER, PİNLER VE VİDALAR PİNLER ABSORBE OLABİLEN BİYOÇÖZÜNÜR TÜM BOYLAR | 8681596061037 | BIO STANDARD VİDA 2.0 X 22 MM | TULPAR TIBBİ ÜRÜNLER İTH. İHR. SAN. VE TİC. LTD. ŞTİ. | 2667269155926 | UYGUN
Ek-3F/4 | TV5680 | ORTAK KULLANIM TÜM KEMİKLER TELLER, PİNLER VE VİDALAR PİNLER ABSORBE OLABİLEN BİYOÇÖZÜNÜR TÜM BOYLAR | 8681596061044 | BIO STANDARD VİDA 2.0 X 24 MM | TULPAR TIBBİ ÜRÜNLER İTH. İHR. SAN. VE TİC. LTD. ŞTİ. | 2667269155926 | UYGUN
Ek-3F/4 | TV5680 | ORTAK KULLANIM TÜM KEMİKLER TELLER, PİNLER VE VİDALAR PİNLER ABSORBE OLABİLEN BİYOÇÖZÜNÜR TÜM BOYLAR | 8681596061051 | BIO STANDARD VİDA 2.5 X 16 MM | TULPAR TIBBİ ÜRÜNLER İTH. İHR. SAN. VE TİC. LTD. ŞTİ. | 2667269155926 | UYGUN
Ek-3F/4 | TV5680 | ORTAK KULLANIM TÜM KEMİKLER TELLER, PİNLER VE VİDALAR PİNLER ABSORBE OLABİLEN BİYOÇÖZÜNÜR TÜM BOYLAR | 8681596061068 | BIO STANDARD VİDA 2.5 X 18 MM | TULPAR TIBBİ ÜRÜNLER İTH. İHR. SAN. VE TİC. LTD. ŞTİ. | 2667269155926 | UYGUN
Ek-3F/4 | TV5680 | ORTAK KULLANIM TÜM KEMİKLER TELLER, PİNLER VE VİDALAR PİNLER ABSORBE OLABİLEN BİYOÇÖZÜNÜR TÜM BOYLAR | 8681596061075 | BIO STANDARD VİDA 2.5 X 20 MM | TULPAR TIBBİ ÜRÜNLER İTH. İHR. SAN. VE TİC. LTD. ŞTİ. | 2667269155926 | UYGUN
Ek-3F/4 | TV5680 | ORTAK KULLANIM TÜM KEMİKLER TELLER, PİNLER VE VİDALAR PİNLER ABSORBE OLABİLEN BİYOÇÖZÜNÜR TÜM BOYLAR | 8681596061082 | BIO STANDARD VİDA 2.5 X 22 MM | TULPAR TIBBİ ÜRÜNLER İTH. İHR. SAN. VE TİC. LTD. ŞTİ. | 2667269155926 | UYGUN
Ek-3F/4 | TV5680 | ORTAK KULLANIM TÜM KEMİKLER TELLER, PİNLER VE VİDALAR PİNLER ABSORBE OLABİLEN BİYOÇÖZÜNÜR TÜM BOYLAR | 8681596061099 | BIO STANDARD VİDA 2.5 X 24 MM | TULPAR TIBBİ ÜRÜNLER İTH. İHR. SAN. VE TİC. LTD. ŞTİ. | 2667269155926 | UYGUN
Ek-3F/4 | TV5680 | ORTAK KULLANIM TÜM KEMİKLER TELLER, PİNLER VE VİDALAR PİNLER ABSORBE OLABİLEN BİYOÇÖZÜNÜR TÜM BOYLAR | 8681596061105 | BIO STANDARD VİDA 2.5 X 26 MM | TULPAR TIBBİ ÜRÜNLER İTH. İHR. SAN. VE TİC. LTD. ŞTİ. | 2667269155926 | UYGUN
Ek-3F/4 | TV5680 | ORTAK KULLANIM TÜM KEMİKLER TELLER, PİNLER VE VİDALAR PİNLER ABSORBE OLABİLEN BİYOÇÖZÜNÜR TÜM BOYLAR | 8681596061112 | BIO STANDARD VİDA 2.5 X 28 MM | TULPAR TIBBİ ÜRÜNLER İTH. İHR. SAN. VE TİC. LTD. ŞTİ. | 2667269155926 | UYGUN
Ek-3F/4 | TV5680 | ORTAK KULLANIM TÜM KEMİKLER TELLER, PİNLER VE VİDALAR PİNLER ABSORBE OLABİLEN BİYOÇÖZÜNÜR TÜM BOYLAR | 8681596062171 | BIO STANDARD VİDA 3.0 X 20 MM | TULPAR TIBBİ ÜRÜNLER İTH. İHR. SAN. VE TİC. LTD. ŞTİ. | 2667269155926 | UYGUN
Ek-3F/4 | TV5680 | ORTAK KULLANIM TÜM KEMİKLER TELLER, PİNLER VE VİDALAR PİNLER ABSORBE OLABİLEN BİYOÇÖZÜNÜR TÜM BOYLAR | 8681596062188 | BIO STANDARD VİDA 3.0 X 24 MM | TULPAR TIBBİ ÜRÜNLER İTH. İHR. SAN. VE TİC. LTD. ŞTİ. | 2667269155926 | UYGUN
Ek-3F/4 | TV5680 | ORTAK KULLANIM TÜM KEMİKLER TELLER, PİNLER VE VİDALAR PİNLER ABSORBE OLABİLEN BİYOÇÖZÜNÜR TÜM BOYLAR | 8681596062195 | BIO STANDARD VİDA 3.0 X 28 MM | TULPAR TIBBİ ÜRÜNLER İTH. İHR. SAN. VE TİC. LTD. ŞTİ. | 2667269155926 | UYGUN
Ek-3F/4 | TV5680 | ORTAK KULLANIM TÜM KEMİKLER TELLER, PİNLER VE VİDALAR PİNLER ABSORBE OLABİLEN BİYOÇÖZÜNÜR TÜM BOYLAR | 8681596062201 | BIO STANDARD VİDA 3.0 X 32 MM | TULPAR TIBBİ ÜRÜNLER İTH. İHR. SAN. VE TİC. LTD. ŞTİ. | 2667269155926 | UYGUN
Ek-3F/4 | TV5680 | ORTAK KULLANIM TÜM KEMİKLER TELLER, PİNLER VE VİDALAR PİNLER ABSORBE OLABİLEN BİYOÇÖZÜNÜR TÜM BOYLAR | 8681596062218 | BIO STANDARD VİDA 3.0 X 36 MM | TULPAR TIBBİ ÜRÜNLER İTH. İHR. SAN. VE TİC. LTD. ŞTİ. | 2667269155926 | UYGUN
Ek-3F/4 | TV5680 | ORTAK KULLANIM TÜM KEMİKLER TELLER, PİNLER VE VİDALAR PİNLER ABSORBE OLABİLEN BİYOÇÖZÜNÜR TÜM BOYLAR | 8681596062225 | BIO STANDARD VİDA 3.0 X 40 MM | TULPAR TIBBİ ÜRÜNLER İTH. İHR. SAN. VE TİC. LTD. ŞTİ. | 2667269155926 | UYGUN
Ek-3F/4 | TV5680 | ORTAK KULLANIM TÜM KEMİKLER TELLER, PİNLER VE VİDALAR PİNLER ABSORBE OLABİLEN BİYOÇÖZÜNÜR TÜM BOYLAR | 8681596062232 | BIO STANDARD VİDA 3.5 X 20 MM | TULPAR TIBBİ ÜRÜNLER İTH. İHR. SAN. VE TİC. LTD. ŞTİ. | 2667269155926 | UYGUN
Ek-3F/4 | TV5680 | ORTAK KULLANIM TÜM KEMİKLER TELLER, PİNLER VE VİDALAR PİNLER ABSORBE OLABİLEN BİYOÇÖZÜNÜR TÜM BOYLAR | 8681596062249 | BIO STANDARD VİDA 3.5 X 24 MM | TULPAR TIBBİ ÜRÜNLER İTH. İHR. SAN. VE TİC. LTD. ŞTİ. | 2667269155926 | UYGUN
Ek-3F/4 | TV5680 | ORTAK KULLANIM TÜM KEMİKLER TELLER, PİNLER VE VİDALAR PİNLER ABSORBE OLABİLEN BİYOÇÖZÜNÜR TÜM BOYLAR | 8681596062256 | BIO STANDARD VİDA 3.5 X 28 MM | TULPAR TIBBİ ÜRÜNLER İTH. İHR. SAN. VE TİC. LTD. ŞTİ. | 2667269155926 | UYGUN
Ek-3F/4 | TV5680 | ORTAK KULLANIM TÜM KEMİKLER TELLER, PİNLER VE VİDALAR PİNLER ABSORBE OLABİLEN BİYOÇÖZÜNÜR TÜM BOYLAR | 8681596062263 | BIO STANDARD VİDA 3.5 X 32 MM | TULPAR TIBBİ ÜRÜNLER İTH. İHR. SAN. VE TİC. LTD. ŞTİ. | 2667269155926 | UYGUN
Ek-3F/4 | TV5680 | ORTAK KULLANIM TÜM KEMİKLER TELLER, PİNLER VE VİDALAR PİNLER ABSORBE OLABİLEN BİYOÇÖZÜNÜR TÜM BOYLAR | 8681596062270 | BIO STANDARD VİDA 3.5 X 36 MM | TULPAR TIBBİ ÜRÜNLER İTH. İHR. SAN. VE TİC. LTD. ŞTİ. | 2667269155926 | UYGUN
Ek-3F/4 | TV5680 | ORTAK KULLANIM TÜM KEMİKLER TELLER, PİNLER VE VİDALAR PİNLER ABSORBE OLABİLEN BİYOÇÖZÜNÜR TÜM BOYLAR | 8681596062287 | BIO STANDARD VİDA 3.5 X 40 MM | TULPAR TIBBİ ÜRÜNLER İTH. İHR. SAN. VE TİC. LTD. ŞTİ. | 2667269155926 | UYGUN
Ek-3F/4 | TV5680 | ORTAK KULLANIM TÜM KEMİKLER TELLER, PİNLER VE VİDALAR PİNLER ABSORBE OLABİLEN BİYOÇÖZÜNÜR TÜM BOYLAR | 8681596062294 | BIO STANDARD VİDA 4,0 X 40 MM | TULPAR TIBBİ ÜRÜNLER İTH. İHR. SAN. VE TİC. LTD. ŞTİ. | 2667269155926 | UYGUN
Ek-3F/4 | TV5680 | ORTAK KULLANIM TÜM KEMİKLER TELLER, PİNLER VE VİDALAR PİNLER ABSORBE OLABİLEN BİYOÇÖZÜNÜR TÜM BOYLAR | 8681596062300 | BIO STANDARD VİDA 4,0 X 45 MM | TULPAR TIBBİ ÜRÜNLER İTH. İHR. SAN. VE TİC. LTD. ŞTİ. | 2667269155926 | UYGUN
Ek-3F/4 | TV5680 | ORTAK KULLANIM TÜM KEMİKLER TELLER, PİNLER VE VİDALAR PİNLER ABSORBE OLABİLEN BİYOÇÖZÜNÜR TÜM BOYLAR | 8681596062317 | BIO STANDARD VİDA 4,0 X 50 MM | TULPAR TIBBİ ÜRÜNLER İTH. İHR. SAN. VE TİC. LTD. ŞTİ. | 2667269155926 | UYGUN
Ek-3F/4 | TV5680 | ORTAK KULLANIM TÜM KEMİKLER TELLER, PİNLER VE VİDALAR PİNLER ABSORBE OLABİLEN BİYOÇÖZÜNÜR TÜM BOYLAR | 8681596062324 | BIO STANDARD VİDA 4,0 X 55 MM | TULPAR TIBBİ ÜRÜNLER İTH. İHR. SAN. VE TİC. LTD. ŞTİ. | 2667269155926 | UYGUN
Ek-3F/4 | TV5680 | ORTAK KULLANIM TÜM KEMİKLER TELLER, PİNLER VE VİDALAR PİNLER ABSORBE OLABİLEN BİYOÇÖZÜNÜR TÜM BOYLAR | 8681596062331 | BIO STANDARD VİDA 4,0 X 60 MM | TULPAR TIBBİ ÜRÜNLER İTH. İHR. SAN. VE TİC. LTD. ŞTİ. | 2667269155926 | UYGUN
Ek-3F/4 | TV5680 | ORTAK KULLANIM TÜM KEMİKLER TELLER, PİNLER VE VİDALAR PİNLER ABSORBE OLABİLEN BİYOÇÖZÜNÜR TÜM BOYLAR | 8681596062348 | BIO STANDARD VİDA 4,0 X 65 MM | TULPAR TIBBİ ÜRÜNLER İTH. İHR. SAN. VE TİC. LTD. ŞTİ. | 2667269155926 | UYGUN
Ek-3F/4 | TV5680 | ORTAK KULLANIM TÜM KEMİKLER TELLER, PİNLER VE VİDALAR PİNLER ABSORBE OLABİLEN BİYOÇÖZÜNÜR TÜM BOYLAR | 8681596062355 | BIO STANDARD VİDA 4,0 X 70 MM | TULPAR TIBBİ ÜRÜNLER İTH. İHR. SAN. VE TİC. LTD. ŞTİ. | 2667269155926 | UYGUN
Ek-3F/4 | TV5680 | ORTAK KULLANIM TÜM KEMİKLER TELLER, PİNLER VE VİDALAR PİNLER ABSORBE OLABİLEN BİYOÇÖZÜNÜR TÜM BOYLAR | 8681596062362 | BIO STANDARD VİDA 4,5 X 40 MM | TULPAR TIBBİ ÜRÜNLER İTH. İHR. SAN. VE TİC. LTD. ŞTİ. | 2667269155926 | UYGUN
Ek-3F/4 | TV5680 | ORTAK KULLANIM TÜM KEMİKLER TELLER, PİNLER VE VİDALAR PİNLER ABSORBE OLABİLEN BİYOÇÖZÜNÜR TÜM BOYLAR | 8681596062379 | BIO STANDARD VİDA 4,5 X 50 MM | TULPAR TIBBİ ÜRÜNLER İTH. İHR. SAN. VE TİC. LTD. ŞTİ. | 2667269155926 | UYGUN
Ek-3F/4 | TV5680 | ORTAK KULLANIM TÜM KEMİKLER TELLER, PİNLER VE VİDALAR PİNLER ABSORBE OLABİLEN BİYOÇÖZÜNÜR TÜM BOYLAR | 8681596062386 | BIO STANDARD VİDA 4,5 X 60 MM | TULPAR TIBBİ ÜRÜNLER İTH. İHR. SAN. VE TİC. LTD. ŞTİ. | 2667269155926 | UYGUN
Ek-3F/4 | TV5680 | ORTAK KULLANIM TÜM KEMİKLER TELLER, PİNLER VE VİDALAR PİNLER ABSORBE OLABİLEN BİYOÇÖZÜNÜR TÜM BOYLAR | 8681596062393 | BIO STANDARD VİDA 4,5 X 70 MM | TULPAR TIBBİ ÜRÜNLER İTH. İHR. SAN. VE TİC. LTD. ŞTİ. | 2667269155926 | UYGUN
Ek-3F/4 | TV5680 | ORTAK KULLANIM TÜM KEMİKLER TELLER, PİNLER VE VİDALAR PİNLER ABSORBE OLABİLEN BİYOÇÖZÜNÜR TÜM BOYLAR | 8681596062409 | BIO STANDARD VİDA 4,5 X 80 MM | TULPAR TIBBİ ÜRÜNLER İTH. İHR. SAN. VE TİC. LTD. ŞTİ. | 2667269155926 | UYGUN
Ek-3F/4 | TV5680 | ORTAK KULLANIM TÜM KEMİKLER TELLER, PİNLER VE VİDALAR PİNLER ABSORBE OLABİLEN BİYOÇÖZÜNÜR TÜM BOYLAR | 8681596062416 | BIO STANDARD VİDA 4,5 X 90 MM | TULPAR TIBBİ ÜRÜNLER İTH. İHR. SAN. VE TİC. LTD. ŞTİ. | 2667269155926 | UYGUN
Ek-3F/4 | TV5680 | ORTAK KULLANIM TÜM KEMİKLER TELLER, PİNLER VE VİDALAR PİNLER ABSORBE OLABİLEN BİYOÇÖZÜNÜR TÜM BOYLAR | 8681596061129 | BIO PIN KANÜLLÜ 1.5 X 20 MM | TULPAR TIBBİ ÜRÜNLER İTH. İHR. SAN. VE TİC. LTD. ŞTİ. | 2667269155926 | UYGUN
Ek-3F/4 | TV5680 | ORTAK KULLANIM TÜM KEMİKLER TELLER, PİNLER VE VİDALAR PİNLER ABSORBE OLABİLEN BİYOÇÖZÜNÜR TÜM BOYLAR | 8681596061136 | BIO PIN KANÜLLÜ 1.5 X 30 MM | TULPAR TIBBİ ÜRÜNLER İTH. İHR. SAN. VE TİC. LTD. ŞTİ. | 2667269155926 | UYGUN
Ek-3F/4 | TV5680 | ORTAK KULLANIM TÜM KEMİKLER TELLER, PİNLER VE VİDALAR PİNLER ABSORBE OLABİLEN BİYOÇÖZÜNÜR TÜM BOYLAR | 8681596061143 | BIO PIN KANÜLLÜ PLDL 1.5 X 40 MM | TULPAR TIBBİ ÜRÜNLER İTH. İHR. SAN. VE TİC. LTD. ŞTİ. | 2667269155926 | UYGUN
Ek-3F/4 | TV5680 | ORTAK KULLANIM TÜM KEMİKLER TELLER, PİNLER VE VİDALAR PİNLER ABSORBE OLABİLEN BİYOÇÖZÜNÜR TÜM BOYLAR | 8681596061150 | BIO PIN KANÜLLÜ PLDL 1.5 X 50 MM | TULPAR TIBBİ ÜRÜNLER İTH. İHR. SAN. VE TİC. LTD. ŞTİ. | 2667269155926 | UYGUN
Ek-3F/4 | TV5680 | ORTAK KULLANIM TÜM KEMİKLER TELLER, PİNLER VE VİDALAR PİNLER ABSORBE OLABİLEN BİYOÇÖZÜNÜR TÜM BOYLAR | 8681596061167 | BIO PIN KANÜLLÜ 2 X 20 MM | TULPAR TIBBİ ÜRÜNLER İTH. İHR. SAN. VE TİC. LTD. ŞTİ. | 2667269155926 | UYGUN
Ek-3F/4 | TV5680 | ORTAK KULLANIM TÜM KEMİKLER TELLER, PİNLER VE VİDALAR PİNLER ABSORBE OLABİLEN BİYOÇÖZÜNÜR TÜM BOYLAR | 8681596061174 | BIO PIN KANÜLLÜ PLDL 2 X 30 MM | TULPAR TIBBİ ÜRÜNLER İTH. İHR. SAN. VE TİC. LTD. ŞTİ. | 2667269155926 | UYGUN
Ek-3F/4 | TV5680 | ORTAK KULLANIM TÜM KEMİKLER TELLER, PİNLER VE VİDALAR PİNLER ABSORBE OLABİLEN BİYOÇÖZÜNÜR TÜM BOYLAR | 8681596061181 | BIO PIN KANÜLLÜ 2 X 40 MM | TULPAR TIBBİ ÜRÜNLER İTH. İHR. SAN. VE TİC. LTD. ŞTİ. | 2667269155926 | UYGUN
Ek-3F/4 | TV5680 | ORTAK KULLANIM TÜM KEMİKLER TELLER, PİNLER VE VİDALAR PİNLER ABSORBE OLABİLEN BİYOÇÖZÜNÜR TÜM BOYLAR | 8681596061198 | BIO PIN KANÜLLÜ PLDL 2 X 50 MM | TULPAR TIBBİ ÜRÜNLER İTH. İHR. SAN. VE TİC. LTD. ŞTİ. | 2667269155926 | UYGUN
Ek-3F/4 | TV5680 | ORTAK KULLANIM TÜM KEMİKLER TELLER, PİNLER VE VİDALAR PİNLER ABSORBE OLABİLEN BİYOÇÖZÜNÜR TÜM BOYLAR | 8681596061204 | BIO PIN KANÜLLÜ PLDL 2.5 X 20 MM | TULPAR TIBBİ ÜRÜNLER İTH. İHR. SAN. VE TİC. LTD. ŞTİ. | 2667269155926 | UYGUN
Ek-3F/4 | TV5680 | ORTAK KULLANIM TÜM KEMİKLER TELLER, PİNLER VE VİDALAR PİNLER ABSORBE OLABİLEN BİYOÇÖZÜNÜR TÜM BOYLAR | 8681596061211 | BIO PIN KANÜLLÜ PLDL 2.5 X 30 MM | TULPAR TIBBİ ÜRÜNLER İTH. İHR. SAN. VE TİC. LTD. ŞTİ. | 2667269155926 | UYGUN
Ek-3F/4 | TV5680 | ORTAK KULLANIM TÜM KEMİKLER TELLER, PİNLER VE VİDALAR PİNLER ABSORBE OLABİLEN BİYOÇÖZÜNÜR TÜM BOYLAR | 8681596061228 | BIO PIN KANÜLLÜ PLDL 2.5 X 40 MM | TULPAR TIBBİ ÜRÜNLER İTH. İHR. SAN. VE TİC. LTD. ŞTİ. | 2667269155926 | UYGUN
Ek-3F/4 | TV5680 | ORTAK KULLANIM TÜM KEMİKLER TELLER, PİNLER VE VİDALAR PİNLER ABSORBE OLABİLEN BİYOÇÖZÜNÜR TÜM BOYLAR | 8681596061235 | BIO PIN KANÜLLÜ PLDL 2.5 X 50 MM | TULPAR TIBBİ ÜRÜNLER İTH. İHR. SAN. VE TİC. LTD. ŞTİ. | 2667269155926 | UYGUN
Ek-3F/4 | TV5680 | ORTAK KULLANIM TÜM KEMİKLER TELLER, PİNLER VE VİDALAR PİNLER ABSORBE OLABİLEN BİYOÇÖZÜNÜR TÜM BOYLAR | 8681596061242 | BIO PIN KANÜLLÜ PLDL 2.5 X 60 MM | TULPAR TIBBİ ÜRÜNLER İTH. İHR. SAN. VE TİC. LTD. ŞTİ. | 2667269155926 | UYGUN
Ek-3F/4 | TV5680 | ORTAK KULLANIM TÜM KEMİKLER TELLER, PİNLER VE VİDALAR PİNLER ABSORBE OLABİLEN BİYOÇÖZÜNÜR TÜM BOYLAR | 8681596061259 | BIO PIN KANÜLLÜ 2.7 X 20 MM | TULPAR TIBBİ ÜRÜNLER İTH. İHR. SAN. VE TİC. LTD. ŞTİ. | 2667269155926 | UYGUN
Ek-3F/4 | TV5680 | ORTAK KULLANIM TÜM KEMİKLER TELLER, PİNLER VE VİDALAR PİNLER ABSORBE OLABİLEN BİYOÇÖZÜNÜR TÜM BOYLAR | 8681596061266 | BIO PIN KANÜLLÜ PLDL 2.7 X 30 MM | TULPAR TIBBİ ÜRÜNLER İTH. İHR. SAN. VE TİC. LTD. ŞTİ. | 2667269155926 | UYGUN
Ek-3F/4 | TV5680 | ORTAK KULLANIM TÜM KEMİKLER TELLER, PİNLER VE VİDALAR PİNLER ABSORBE OLABİLEN BİYOÇÖZÜNÜR TÜM BOYLAR | 8681596061273 | BIO PIN KANÜLLÜ 2.7 X 40 MM | TULPAR TIBBİ ÜRÜNLER İTH. İHR. SAN. VE TİC. LTD. ŞTİ. | 2667269155926 | UYGUN
Ek-3F/4 | TV5680 | ORTAK KULLANIM TÜM KEMİKLER TELLER, PİNLER VE VİDALAR PİNLER ABSORBE OLABİLEN BİYOÇÖZÜNÜR TÜM BOYLAR | 8681596061280 | BIO PIN KANÜLLÜ PLDL 2.7 X 50 MM | TULPAR TIBBİ ÜRÜNLER İTH. İHR. SAN. VE TİC. LTD. ŞTİ. | 2667269155926 | UYGUN
Ek-3F/4 | TV5680 | ORTAK KULLANIM TÜM KEMİKLER TELLER, PİNLER VE VİDALAR PİNLER ABSORBE OLABİLEN BİYOÇÖZÜNÜR TÜM BOYLAR | 8681596061297 | BIO PIN KANÜLLÜ PLDL 2.7 X 60 MM | TULPAR TIBBİ ÜRÜNLER İTH. İHR. SAN. VE TİC. LTD. ŞTİ. | 2667269155926 | UYGUN
Ek-3F/4 | TV5680 | ORTAK KULLANIM TÜM KEMİKLER TELLER, PİNLER VE VİDALAR PİNLER ABSORBE OLABİLEN BİYOÇÖZÜNÜR TÜM BOYLAR | 8681596061303 | BIO PIN KANÜLLÜ 3 X 20 MM | TULPAR TIBBİ ÜRÜNLER İTH. İHR. SAN. VE TİC. LTD. ŞTİ. | 2667269155926 | UYGUN
Ek-3F/4 | TV5680 | ORTAK KULLANIM TÜM KEMİKLER TELLER, PİNLER VE VİDALAR PİNLER ABSORBE OLABİLEN BİYOÇÖZÜNÜR TÜM BOYLAR | 8681596061310 | BIO PIN KANÜLLÜ PLDL 3 X 30 MM | TULPAR TIBBİ ÜRÜNLER İTH. İHR. SAN. VE TİC. LTD. ŞTİ. | 2667269155926 | UYGUN
Ek-3F/4 | TV5680 | ORTAK KULLANIM TÜM KEMİKLER TELLER, PİNLER VE VİDALAR PİNLER ABSORBE OLABİLEN BİYOÇÖZÜNÜR TÜM BOYLAR | 8681596061327 | BIO PIN KANÜLLÜ PLDL 3 X 40 MM | TULPAR TIBBİ ÜRÜNLER İTH. İHR. SAN. VE TİC. LTD. ŞTİ. | 2667269155926 | UYGUN
Ek-3F/4 | TV5680 | ORTAK KULLANIM TÜM KEMİKLER TELLER, PİNLER VE VİDALAR PİNLER ABSORBE OLABİLEN BİYOÇÖZÜNÜR TÜM BOYLAR | 8681596061334 | BIO PIN KANÜLLÜ 3 X 50 MM | TULPAR TIBBİ ÜRÜNLER İTH. İHR. SAN. VE TİC. LTD. ŞTİ. | 2667269155926 | UYGUN
Ek-3F/4 | TV5680 | ORTAK KULLANIM TÜM KEMİKLER TELLER, PİNLER VE VİDALAR PİNLER ABSORBE OLABİLEN BİYOÇÖZÜNÜR TÜM BOYLAR | 8681596061341 | BIO PIN KANÜLLÜ PLDL 3 X 60 MM | TULPAR TIBBİ ÜRÜNLER İTH. İHR. SAN. VE TİC. LTD. ŞTİ. | 2667269155926 | UYGUN
Ek-3F/4 | TV5680 | ORTAK KULLANIM TÜM KEMİKLER TELLER, PİNLER VE VİDALAR PİNLER ABSORBE OLABİLEN BİYOÇÖZÜNÜR TÜM BOYLAR | 8681596061730 | BIO STANDARD VİDA KANÜLLÜ 1.6 X 16 MM | TULPAR TIBBİ ÜRÜNLER İTH. İHR. SAN. VE TİC. LTD. ŞTİ. | 2667269155926 | UYGUN
Ek-3F/4 | TV5680 | ORTAK KULLANIM TÜM KEMİKLER TELLER, PİNLER VE VİDALAR PİNLER ABSORBE OLABİLEN BİYOÇÖZÜNÜR TÜM BOYLAR | 8681596061747 | BIO STANDARD VİDA KANÜLLÜ 1.6 X 18 MM | TULPAR TIBBİ ÜRÜNLER İTH. İHR. SAN. VE TİC. LTD. ŞTİ. | 2667269155926 | UYGUN
Ek-3F/4 | TV5680 | ORTAK KULLANIM TÜM KEMİKLER TELLER, PİNLER VE VİDALAR PİNLER ABSORBE OLABİLEN BİYOÇÖZÜNÜR TÜM BOYLAR | 8681596061754 | BIO STANDARD VİDA KANÜLLÜ 1.6 X 20 MM | TULPAR TIBBİ ÜRÜNLER İTH. İHR. SAN. VE TİC. LTD. ŞTİ. | 2667269155926 | UYGUN
Ek-3F/4 | TV5680 | ORTAK KULLANIM TÜM KEMİKLER TELLER, PİNLER VE VİDALAR PİNLER ABSORBE OLABİLEN BİYOÇÖZÜNÜR TÜM BOYLAR | 8681596061761 | BIO STANDARD VİDA KANÜLLÜ 1.6 X 22 MM | TULPAR TIBBİ ÜRÜNLER İTH. İHR. SAN. VE TİC. LTD. ŞTİ. | 2667269155926 | UYGUN
Ek-3F/4 | TV5680 | ORTAK KULLANIM TÜM KEMİKLER TELLER, PİNLER VE VİDALAR PİNLER ABSORBE OLABİLEN BİYOÇÖZÜNÜR TÜM BOYLAR | 8681596061778 | BIO STANDARD VİDA KANÜLLÜ 1.6 X 24 MM | TULPAR TIBBİ ÜRÜNLER İTH. İHR. SAN. VE TİC. LTD. ŞTİ. | 2667269155926 | UYGUN
Ek-3F/4 | TV5680 | ORTAK KULLANIM TÜM KEMİKLER TELLER, PİNLER VE VİDALAR PİNLER ABSORBE OLABİLEN BİYOÇÖZÜNÜR TÜM BOYLAR | 8681596061785 | BIO STANDARD VİDA KANÜLLÜ 2.0 X 16 MM | TULPAR TIBBİ ÜRÜNLER İTH. İHR. SAN. VE TİC. LTD. ŞTİ. | 2667269155926 | UYGUN
Ek-3F/4 | TV5680 | ORTAK KULLANIM TÜM KEMİKLER TELLER, PİNLER VE VİDALAR PİNLER ABSORBE OLABİLEN BİYOÇÖZÜNÜR TÜM BOYLAR | 8681596061792 | BIO STANDARD VİDA KANÜLLÜ 2.0 X 18 MM | TULPAR TIBBİ ÜRÜNLER İTH. İHR. SAN. VE TİC. LTD. ŞTİ. | 2667269155926 | UYGUN
Ek-3F/4 | TV5680 | ORTAK KULLANIM TÜM KEMİKLER TELLER, PİNLER VE VİDALAR PİNLER ABSORBE OLABİLEN BİYOÇÖZÜNÜR TÜM BOYLAR | 8681596061808 | BIO STANDARD VİDA KANÜLLÜ 2.0 X 20 MM | TULPAR TIBBİ ÜRÜNLER İTH. İHR. SAN. VE TİC. LTD. ŞTİ. | 2667269155926 | UYGUN
Ek-3F/4 | TV5680 | ORTAK KULLANIM TÜM KEMİKLER TELLER, PİNLER VE VİDALAR PİNLER ABSORBE OLABİLEN BİYOÇÖZÜNÜR TÜM BOYLAR | 8681596061815 | BIO STANDARD VİDA KANÜLLÜ 2.0 X 22 MM | TULPAR TIBBİ ÜRÜNLER İTH. İHR. SAN. VE TİC. LTD. ŞTİ. | 2667269155926 | UYGUN
Ek-3F/4 | TV5680 | ORTAK KULLANIM TÜM KEMİKLER TELLER, PİNLER VE VİDALAR PİNLER ABSORBE OLABİLEN BİYOÇÖZÜNÜR TÜM BOYLAR | 8681596061822 | BIO STANDARD VİDA KANÜLLÜ 2.0 X 24 MM | TULPAR TIBBİ ÜRÜNLER İTH. İHR. SAN. VE TİC. LTD. ŞTİ. | 2667269155926 | UYGUN
Ek-3F/4 | TV5680 | ORTAK KULLANIM TÜM KEMİKLER TELLER, PİNLER VE VİDALAR PİNLER ABSORBE OLABİLEN BİYOÇÖZÜNÜR TÜM BOYLAR | 8681596061839 | BIO STANDARD VİDA KANÜLLÜ 2.5 X 16 MM | TULPAR TIBBİ ÜRÜNLER İTH. İHR. SAN. VE TİC. LTD. ŞTİ. | 2667269155926 | UYGUN
Ek-3F/4 | TV5680 | ORTAK KULLANIM TÜM KEMİKLER TELLER, PİNLER VE VİDALAR PİNLER ABSORBE OLABİLEN BİYOÇÖZÜNÜR TÜM BOYLAR | 8681596061846 | BIO STANDARD VİDA KANÜLLÜ 2.5 X 18 MM | TULPAR TIBBİ ÜRÜNLER İTH. İHR. SAN. VE TİC. LTD. ŞTİ. | 2667269155926 | UYGUN
Ek-3F/4 | TV5680 | ORTAK KULLANIM TÜM KEMİKLER TELLER, PİNLER VE VİDALAR PİNLER ABSORBE OLABİLEN BİYOÇÖZÜNÜR TÜM BOYLAR | 8681596061853 | BIO STANDARD VİDA KANÜLLÜ 2.5 X 20 MM | TULPAR TIBBİ ÜRÜNLER İTH. İHR. SAN. VE TİC. LTD. ŞTİ. | 2667269155926 | UYGUN
Ek-3F/4 | TV5680 | ORTAK KULLANIM TÜM KEMİKLER TELLER, PİNLER VE VİDALAR PİNLER ABSORBE OLABİLEN BİYOÇÖZÜNÜR TÜM BOYLAR | 8681596061860 | BIO STANDARD VİDA KANÜLLÜ 2.5 X 22 MM | TULPAR TIBBİ ÜRÜNLER İTH. İHR. SAN. VE TİC. LTD. ŞTİ. | 2667269155926 | UYGUN
Ek-3F/4 | TV5680 | ORTAK KULLANIM TÜM KEMİKLER TELLER, PİNLER VE VİDALAR PİNLER ABSORBE OLABİLEN BİYOÇÖZÜNÜR TÜM BOYLAR | 8681596061877 | BIO STANDARD VİDA KANÜLLÜ 2.5 X 24 MM | TULPAR TIBBİ ÜRÜNLER İTH. İHR. SAN. VE TİC. LTD. ŞTİ. | 2667269155926 | UYGUN
Ek-3F/4 | TV5680 | ORTAK KULLANIM TÜM KEMİKLER TELLER, PİNLER VE VİDALAR PİNLER ABSORBE OLABİLEN BİYOÇÖZÜNÜR TÜM BOYLAR | 8681596061884 | BIO STANDARD VİDA KANÜLLÜ 2.5 X 26 MM | TULPAR TIBBİ ÜRÜNLER İTH. İHR. SAN. VE TİC. LTD. ŞTİ. | 2667269155926 | UYGUN
Ek-3F/4 | TV5680 | ORTAK KULLANIM TÜM KEMİKLER TELLER, PİNLER VE VİDALAR PİNLER ABSORBE OLABİLEN BİYOÇÖZÜNÜR TÜM BOYLAR | 8681596061891 | BIO STANDARD VİDA KANÜLLÜ 2.5 X 28 MM | TULPAR TIBBİ ÜRÜNLER İTH. İHR. SAN. VE TİC. LTD. ŞTİ. | 2667269155926 | UYGUN
Ek-3F/4 | TV5680 | ORTAK KULLANIM TÜM KEMİKLER TELLER, PİNLER VE VİDALAR PİNLER ABSORBE OLABİLEN BİYOÇÖZÜNÜR TÜM BOYLAR | 8681596061921 | BIO STANDARD VİDA KANÜLLÜ 3.0 X 20 MM | TULPAR TIBBİ ÜRÜNLER İTH. İHR. SAN. VE TİC. LTD. ŞTİ. | 2667269155926 | UYGUN
Ek-3F/4 | TV5680 | ORTAK KULLANIM TÜM KEMİKLER TELLER, PİNLER VE VİDALAR PİNLER ABSORBE OLABİLEN BİYOÇÖZÜNÜR TÜM BOYLAR | 8681596061938 | BIO STANDARD VİDA KANÜLLÜ 3.0 X 24 MM | TULPAR TIBBİ ÜRÜNLER İTH. İHR. SAN. VE TİC. LTD. ŞTİ. | 2667269155926 | UYGUN
Ek-3F/4 | TV5680 | ORTAK KULLANIM TÜM KEMİKLER TELLER, PİNLER VE VİDALAR PİNLER ABSORBE OLABİLEN BİYOÇÖZÜNÜR TÜM BOYLAR | 8681596061945 | BIO STANDARD VİDA KANÜLLÜ 3.0 X 28 MM | TULPAR TIBBİ ÜRÜNLER İTH. İHR. SAN. VE TİC. LTD. ŞTİ. | 2667269155926 | UYGUN
Ek-3F/4 | TV5680 | ORTAK KULLANIM TÜM KEMİKLER TELLER, PİNLER VE VİDALAR PİNLER ABSORBE OLABİLEN BİYOÇÖZÜNÜR TÜM BOYLAR | 8681596061952 | BIO STANDARD VİDA KANÜLLÜ 3.0 X 32 MM | TULPAR TIBBİ ÜRÜNLER İTH. İHR. SAN. VE TİC. LTD. ŞTİ. | 2667269155926 | UYGUN
Ek-3F/4 | TV5680 | ORTAK KULLANIM TÜM KEMİKLER TELLER, PİNLER VE VİDALAR PİNLER ABSORBE OLABİLEN BİYOÇÖZÜNÜR TÜM BOYLAR | 8681596061969 | BIO STANDARD VİDA KANÜLLÜ 3.0 X 36 MM | TULPAR TIBBİ ÜRÜNLER İTH. İHR. SAN. VE TİC. LTD. ŞTİ. | 2667269155926 | UYGUN
Ek-3F/4 | TV5680 | ORTAK KULLANIM TÜM KEMİKLER TELLER, PİNLER VE VİDALAR PİNLER ABSORBE OLABİLEN BİYOÇÖZÜNÜR TÜM BOYLAR | 8681596061976 | BIO STANDARD VİDA KANÜLLÜ 3.0 X 40 MM | TULPAR TIBBİ ÜRÜNLER İTH. İHR. SAN. VE TİC. LTD. ŞTİ. | 2667269155926 | UYGUN
Ek-3F/4 | TV5680 | ORTAK KULLANIM TÜM KEMİKLER TELLER, PİNLER VE VİDALAR PİNLER ABSORBE OLABİLEN BİYOÇÖZÜNÜR TÜM BOYLAR | 8681596061983 | BIO STANDARD VİDA KANÜLLÜ 3.5 X 20 MM | TULPAR TIBBİ ÜRÜNLER İTH. İHR. SAN. VE TİC. LTD. ŞTİ. | 2667269155926 | UYGUN
Ek-3F/4 | TV5680 | ORTAK KULLANIM TÜM KEMİKLER TELLER, PİNLER VE VİDALAR PİNLER ABSORBE OLABİLEN BİYOÇÖZÜNÜR TÜM BOYLAR | 8681596061990 | BIO STANDARD VİDA KANÜLLÜ 3.5 X 24 MM | TULPAR TIBBİ ÜRÜNLER İTH. İHR. SAN. VE TİC. LTD. ŞTİ. | 2667269155926 | UYGUN
Ek-3F/4 | TV5680 | ORTAK KULLANIM TÜM KEMİKLER TELLER, PİNLER VE VİDALAR PİNLER ABSORBE OLABİLEN BİYOÇÖZÜNÜR TÜM BOYLAR | 8681596062003 | BIO STANDARD VİDA KANÜLLÜ 3.5 X 28 MM | TULPAR TIBBİ ÜRÜNLER İTH. İHR. SAN. VE TİC. LTD. ŞTİ. | 2667269155926 | UYGUN
Ek-3F/4 | TV5680 | ORTAK KULLANIM TÜM KEMİKLER TELLER, PİNLER VE VİDALAR PİNLER ABSORBE OLABİLEN BİYOÇÖZÜNÜR TÜM BOYLAR | 8681596062010 | BIO STANDARD VİDA KANÜLLÜ 3.5 X 32 MM | TULPAR TIBBİ ÜRÜNLER İTH. İHR. SAN. VE TİC. LTD. ŞTİ. | 2667269155926 | UYGUN
Ek-3F/4 | TV5680 | ORTAK KULLANIM TÜM KEMİKLER TELLER, PİNLER VE VİDALAR PİNLER ABSORBE OLABİLEN BİYOÇÖZÜNÜR TÜM BOYLAR | 8681596062027 | BIO STANDARD VİDA KANÜLLÜ 3.5 X 36 MM | TULPAR TIBBİ ÜRÜNLER İTH. İHR. SAN. VE TİC. LTD. ŞTİ. | 2667269155926 | UYGUN
Ek-3F/4 | TV5680 | ORTAK KULLANIM TÜM KEMİKLER TELLER, PİNLER VE VİDALAR PİNLER ABSORBE OLABİLEN BİYOÇÖZÜNÜR TÜM BOYLAR | 8681596062034 | BIO STANDARD VİDA KANÜLLÜ 3.5 X 40 MM | TULPAR TIBBİ ÜRÜNLER İTH. İHR. SAN. VE TİC. LTD. ŞTİ. | 2667269155926 | UYGUN
Ek-3F/4 | TV5680 | ORTAK KULLANIM TÜM KEMİKLER TELLER, PİNLER VE VİDALAR PİNLER ABSORBE OLABİLEN BİYOÇÖZÜNÜR TÜM BOYLAR | 8681596062041 | BIO STANDARD VİDA KANÜLLÜ 4,0 X 40 MM | TULPAR TIBBİ ÜRÜNLER İTH. İHR. SAN. VE TİC. LTD. ŞTİ. | 2667269155926 | UYGUN
Ek-3F/4 | TV5680 | ORTAK KULLANIM TÜM KEMİKLER TELLER, PİNLER VE VİDALAR PİNLER ABSORBE OLABİLEN BİYOÇÖZÜNÜR TÜM BOYLAR | 8681596062058 | BIO STANDARD VİDA KANÜLLÜ 4,0 X 45 MM | TULPAR TIBBİ ÜRÜNLER İTH. İHR. SAN. VE TİC. LTD. ŞTİ. | 2667269155926 | UYGUN
Ek-3F/4 | TV5680 | ORTAK KULLANIM TÜM KEMİKLER TELLER, PİNLER VE VİDALAR PİNLER ABSORBE OLABİLEN BİYOÇÖZÜNÜR TÜM BOYLAR | 8681596062065 | BIO STANDARD VİDA KANÜLLÜ 4,0 X 50 MM | TULPAR TIBBİ ÜRÜNLER İTH. İHR. SAN. VE TİC. LTD. ŞTİ. | 2667269155926 | UYGUN
Ek-3F/4 | TV5680 | ORTAK KULLANIM TÜM KEMİKLER TELLER, PİNLER VE VİDALAR PİNLER ABSORBE OLABİLEN BİYOÇÖZÜNÜR TÜM BOYLAR | 8681596062072 | BIO STANDARD VİDA KANÜLLÜ 4,0 X 55 MM | TULPAR TIBBİ ÜRÜNLER İTH. İHR. SAN. VE TİC. LTD. ŞTİ. | 2667269155926 | UYGUN
Ek-3F/4 | TV5680 | ORTAK KULLANIM TÜM KEMİKLER TELLER, PİNLER VE VİDALAR PİNLER ABSORBE OLABİLEN BİYOÇÖZÜNÜR TÜM BOYLAR | 8681596062089 | BIO STANDARD VİDA KANÜLLÜ 4,0 X 60 MM | TULPAR TIBBİ ÜRÜNLER İTH. İHR. SAN. VE TİC. LTD. ŞTİ. | 2667269155926 | UYGUN
Ek-3F/4 | TV5680 | ORTAK KULLANIM TÜM KEMİKLER TELLER, PİNLER VE VİDALAR PİNLER ABSORBE OLABİLEN BİYOÇÖZÜNÜR TÜM BOYLAR | 8681596062096 | BIO STANDARD VİDA KANÜLLÜ 4,0 X 65 MM | TULPAR TIBBİ ÜRÜNLER İTH. İHR. SAN. VE TİC. LTD. ŞTİ. | 2667269155926 | UYGUN
Ek-3F/4 | TV5680 | ORTAK KULLANIM TÜM KEMİKLER TELLER, PİNLER VE VİDALAR PİNLER ABSORBE OLABİLEN BİYOÇÖZÜNÜR TÜM BOYLAR | 8681596062102 | BIO STANDARD VİDA KANÜLLÜ 4,0 X 70 MM | TULPAR TIBBİ ÜRÜNLER İTH. İHR. SAN. VE TİC. LTD. ŞTİ. | 2667269155926 | UYGUN
Ek-3F/4 | TV5680 | ORTAK KULLANIM TÜM KEMİKLER TELLER, PİNLER VE VİDALAR PİNLER ABSORBE OLABİLEN BİYOÇÖZÜNÜR TÜM BOYLAR | 8681596062119 | BIO STANDARD VİDA KANÜLLÜ 4,5 X 40 MM | TULPAR TIBBİ ÜRÜNLER İTH. İHR. SAN. VE TİC. LTD. ŞTİ. | 2667269155926 | UYGUN
Ek-3F/4 | TV5680 | ORTAK KULLANIM TÜM KEMİKLER TELLER, PİNLER VE VİDALAR PİNLER ABSORBE OLABİLEN BİYOÇÖZÜNÜR TÜM BOYLAR | 8681596062126 | BIO STANDARD VİDA KANÜLLÜ 4,5 X 50 MM | TULPAR TIBBİ ÜRÜNLER İTH. İHR. SAN. VE TİC. LTD. ŞTİ. | 2667269155926 | UYGUN
Ek-3F/4 | TV5680 | ORTAK KULLANIM TÜM KEMİKLER TELLER, PİNLER VE VİDALAR PİNLER ABSORBE OLABİLEN BİYOÇÖZÜNÜR TÜM BOYLAR | 8681596062133 | BIO STANDARD VİDA KANÜLLÜ 4,5 X 60 MM | TULPAR TIBBİ ÜRÜNLER İTH. İHR. SAN. VE TİC. LTD. ŞTİ. | 2667269155926 | UYGUN
Ek-3F/4 | TV5680 | ORTAK KULLANIM TÜM KEMİKLER TELLER, PİNLER VE VİDALAR PİNLER ABSORBE OLABİLEN BİYOÇÖZÜNÜR TÜM BOYLAR | 8681596062140 | BIO STANDARD VİDA KANÜLLÜ 4,5 X 70 MM | TULPAR TIBBİ ÜRÜNLER İTH. İHR. SAN. VE TİC. LTD. ŞTİ. | 2667269155926 | UYGUN
Ek-3F/4 | TV5680 | ORTAK KULLANIM TÜM KEMİKLER TELLER, PİNLER VE VİDALAR PİNLER ABSORBE OLABİLEN BİYOÇÖZÜNÜR TÜM BOYLAR | 8681596062157 | BIO STANDARD VİDA KANÜLLÜ 4,5 X 80 MM | TULPAR TIBBİ ÜRÜNLER İTH. İHR. SAN. VE TİC. LTD. ŞTİ. | 2667269155926 | UYGUN
Ek-3F/4 | TV5680 | ORTAK KULLANIM TÜM KEMİKLER TELLER, PİNLER VE VİDALAR PİNLER ABSORBE OLABİLEN BİYOÇÖZÜNÜR TÜM BOYLAR | 8681596062164 | BIO STANDARD VİDA KANÜLLÜ 4,5 X 90 MM | TULPAR TIBBİ ÜRÜNLER İTH. İHR. SAN. VE TİC. LTD. ŞTİ. | 2667269155926 | UYGUN
Ek-3F/4 | TV1790 | PLAKLAR VE VİDALAR İNTERNAL FİKSASYON KİLİTLİ PLAK SİSTEMLERİ KİLİTLİ KOMBİNE/KOMPRESYON DELİK, SABİT/DEĞİŞKEN AÇILI 4.0mm VE ÜZERİ VİDALAR İÇİN TİBİA DİSTAL MEDİAL/ANTEROMEDİAL ANATOMİK PLAKLARI TİTANYUM/CoCr/KARBON TÜM BOYLAR | 8681520300096 | Distal Medial Tibia Kilitli Kompresyon Plak 3 Delik, Titanyum, Sol (Kombi Delik) | İSTANBUL TRAVMA TIBBİ MALZEME SANAYİ TİCARET LİMİTED ŞİRKETİ | 2667269157301 | UYGUN
Ek-3F/4 | TV1790 | PLAKLAR VE VİDALAR İNTERNAL FİKSASYON KİLİTLİ PLAK SİSTEMLERİ KİLİTLİ KOMBİNE/KOMPRESYON DELİK, SABİT/DEĞİŞKEN AÇILI 4.0mm VE ÜZERİ VİDALAR İÇİN TİBİA DİSTAL MEDİAL/ANTEROMEDİAL ANATOMİK PLAKLARI TİTANYUM/CoCr/KARBON TÜM BOYLAR | 8681520300102 | Distal Medial Tibia Kilitli Kompresyon Plak 5 Delik, Titanyum, Sol (Kombi Delik) | İSTANBUL TRAVMA TIBBİ MALZEME SANAYİ TİCARET LİMİTED ŞİRKETİ | 2667269157301 | UYGUN
Ek-3F/4 | TV1790 | PLAKLAR VE VİDALAR İNTERNAL FİKSASYON KİLİTLİ PLAK SİSTEMLERİ KİLİTLİ KOMBİNE/KOMPRESYON DELİK, SABİT/DEĞİŞKEN AÇILI 4.0mm VE ÜZERİ VİDALAR İÇİN TİBİA DİSTAL MEDİAL/ANTEROMEDİAL ANATOMİK PLAKLARI TİTANYUM/CoCr/KARBON TÜM BOYLAR | 8681520300119 | Distal Medial Tibia Kilitli Kompresyon Plak 6 Delik, Titanyum, Sol (Kombi Delik) | İSTANBUL TRAVMA TIBBİ MALZEME SANAYİ TİCARET LİMİTED ŞİRKETİ | 2667269157301 | UYGUN
Ek-3F/4 | TV1790 | PLAKLAR VE VİDALAR İNTERNAL FİKSASYON KİLİTLİ PLAK SİSTEMLERİ KİLİTLİ KOMBİNE/KOMPRESYON DELİK, SABİT/DEĞİŞKEN AÇILI 4.0mm VE ÜZERİ VİDALAR İÇİN TİBİA DİSTAL MEDİAL/ANTEROMEDİAL ANATOMİK PLAKLARI TİTANYUM/CoCr/KARBON TÜM BOYLAR | 8681520300126 | Distal Medial Tibia Kilitli Kompresyon Plak 7 Delik, Titanyum, Sol (Kombi Delik) | İSTANBUL TRAVMA TIBBİ MALZEME SANAYİ TİCARET LİMİTED ŞİRKETİ | 2667269157301 | UYGUN
Ek-3F/4 | TV1790 | PLAKLAR VE VİDALAR İNTERNAL FİKSASYON KİLİTLİ PLAK SİSTEMLERİ KİLİTLİ KOMBİNE/KOMPRESYON DELİK, SABİT/DEĞİŞKEN AÇILI 4.0mm VE ÜZERİ VİDALAR İÇİN TİBİA DİSTAL MEDİAL/ANTEROMEDİAL ANATOMİK PLAKLARI TİTANYUM/CoCr/KARBON TÜM BOYLAR | 8681520300133 | Distal Medial Tibia Kilitli Kompresyon Plak 8 Delik, Titanyum, Sol (Kombi Delik) | İSTANBUL TRAVMA TIBBİ MALZEME SANAYİ TİCARET LİMİTED ŞİRKETİ | 2667269157301 | UYGUN
Ek-3F/4 | TV1790 | PLAKLAR VE VİDALAR İNTERNAL FİKSASYON KİLİTLİ PLAK SİSTEMLERİ KİLİTLİ KOMBİNE/KOMPRESYON DELİK, SABİT/DEĞİŞKEN AÇILI 4.0mm VE ÜZERİ VİDALAR İÇİN TİBİA DİSTAL MEDİAL/ANTEROMEDİAL ANATOMİK PLAKLARI TİTANYUM/CoCr/KARBON TÜM BOYLAR | 8681520300140 | Distal Medial Tibia Kilitli Kompresyon Plak 9 Delik, Titanyum, Sol (Kombi Delik) | İSTANBUL TRAVMA TIBBİ MALZEME SANAYİ TİCARET LİMİTED ŞİRKETİ | 2667269157301 | UYGUN
Ek-3F/4 | TV1790 | PLAKLAR VE VİDALAR İNTERNAL FİKSASYON KİLİTLİ PLAK SİSTEMLERİ KİLİTLİ KOMBİNE/KOMPRESYON DELİK, SABİT/DEĞİŞKEN AÇILI 4.0mm VE ÜZERİ VİDALAR İÇİN TİBİA DİSTAL MEDİAL/ANTEROMEDİAL ANATOMİK PLAKLARI TİTANYUM/CoCr/KARBON TÜM BOYLAR | 8681520300157 | Distal Medial Tibia Kilitli Kompresyon Plak 10 Delik, Titanyum, Sol (Kombi Delik) | İSTANBUL TRAVMA TIBBİ MALZEME SANAYİ TİCARET LİMİTED ŞİRKETİ | 2667269157301 | UYGUN
Ek-3F/4 | TV1790 | PLAKLAR VE VİDALAR İNTERNAL FİKSASYON KİLİTLİ PLAK SİSTEMLERİ KİLİTLİ KOMBİNE/KOMPRESYON DELİK, SABİT/DEĞİŞKEN AÇILI 4.0mm VE ÜZERİ VİDALAR İÇİN TİBİA DİSTAL MEDİAL/ANTEROMEDİAL ANATOMİK PLAKLARI TİTANYUM/CoCr/KARBON TÜM BOYLAR | 8681520300164 | Distal Medial Tibia Kilitli Kompresyon Plak 11 Delik, Titanyum, Sol (Kombi Delik) | İSTANBUL TRAVMA TIBBİ MALZEME SANAYİ TİCARET LİMİTED ŞİRKETİ | 2667269157301 | UYGUN
Ek-3F/4 | TV1790 | PLAKLAR VE VİDALAR İNTERNAL FİKSASYON KİLİTLİ PLAK SİSTEMLERİ KİLİTLİ KOMBİNE/KOMPRESYON DELİK, SABİT/DEĞİŞKEN AÇILI 4.0mm VE ÜZERİ VİDALAR İÇİN TİBİA DİSTAL MEDİAL/ANTEROMEDİAL ANATOMİK PLAKLARI TİTANYUM/CoCr/KARBON TÜM BOYLAR | 8681520300171 | Distal Medial Tibia Kilitli Kompresyon Plak 12 Delik, Titanyum, Sol (Kombi Delik) | İSTANBUL TRAVMA TIBBİ MALZEME SANAYİ TİCARET LİMİTED ŞİRKETİ | 2667269157301 | UYGUN
Ek-3F/4 | TV1790 | PLAKLAR VE VİDALAR İNTERNAL FİKSASYON KİLİTLİ PLAK SİSTEMLERİ KİLİTLİ KOMBİNE/KOMPRESYON DELİK, SABİT/DEĞİŞKEN AÇILI 4.0mm VE ÜZERİ VİDALAR İÇİN TİBİA DİSTAL MEDİAL/ANTEROMEDİAL ANATOMİK PLAKLARI TİTANYUM/CoCr/KARBON TÜM BOYLAR | 8681520300188 | Distal Medial Tibia Kilitli Kompresyon Plak 3 Delik, Titanyum Sağ (Kombi Delik) | İSTANBUL TRAVMA TIBBİ MALZEME SANAYİ TİCARET LİMİTED ŞİRKETİ | 2667269157301 | UYGUN
Ek-3F/4 | TV1790 | PLAKLAR VE VİDALAR İNTERNAL FİKSASYON KİLİTLİ PLAK SİSTEMLERİ KİLİTLİ KOMBİNE/KOMPRESYON DELİK, SABİT/DEĞİŞKEN AÇILI 4.0mm VE ÜZERİ VİDALAR İÇİN TİBİA DİSTAL MEDİAL/ANTEROMEDİAL ANATOMİK PLAKLARI TİTANYUM/CoCr/KARBON TÜM BOYLAR | 8681520300195 | Distal Medial Tibia Kilitli Kompresyon Plak 5 Delik, Titanyum, Sağ (Kombi Delik) | İSTANBUL TRAVMA TIBBİ MALZEME SANAYİ TİCARET LİMİTED ŞİRKETİ | 2667269157301 | UYGUN
Ek-3F/4 | TV1790 | PLAKLAR VE VİDALAR İNTERNAL FİKSASYON KİLİTLİ PLAK SİSTEMLERİ KİLİTLİ KOMBİNE/KOMPRESYON DELİK, SABİT/DEĞİŞKEN AÇILI 4.0mm VE ÜZERİ VİDALAR İÇİN TİBİA DİSTAL MEDİAL/ANTEROMEDİAL ANATOMİK PLAKLARI TİTANYUM/CoCr/KARBON TÜM BOYLAR | 8681520300201 | Distal Medial Tibia Kilitli Kompresyon Plak 6 Delik, Titanyum, Sağ (Kombi Delik) | İSTANBUL TRAVMA TIBBİ MALZEME SANAYİ TİCARET LİMİTED ŞİRKETİ | 2667269157301 | UYGUN
Ek-3F/4 | TV1790 | PLAKLAR VE VİDALAR İNTERNAL FİKSASYON KİLİTLİ PLAK SİSTEMLERİ KİLİTLİ KOMBİNE/KOMPRESYON DELİK, SABİT/DEĞİŞKEN AÇILI 4.0mm VE ÜZERİ VİDALAR İÇİN TİBİA DİSTAL MEDİAL/ANTEROMEDİAL ANATOMİK PLAKLARI TİTANYUM/CoCr/KARBON TÜM BOYLAR | 8681520300218 | Distal Medial Tibia Kilitli Kompresyon Plak 7 Delik, Titanyum, Sağ (Kombi Delik) | İSTANBUL TRAVMA TIBBİ MALZEME SANAYİ TİCARET LİMİTED ŞİRKETİ | 2667269157301 | UYGUN
Ek-3F/4 | TV1790 | PLAKLAR VE VİDALAR İNTERNAL FİKSASYON KİLİTLİ PLAK SİSTEMLERİ KİLİTLİ KOMBİNE/KOMPRESYON DELİK, SABİT/DEĞİŞKEN AÇILI 4.0mm VE ÜZERİ VİDALAR İÇİN TİBİA DİSTAL MEDİAL/ANTEROMEDİAL ANATOMİK PLAKLARI TİTANYUM/CoCr/KARBON TÜM BOYLAR | 8681520300225 | Distal Medial Tibia Kilitli Kompresyon Plak 8 Delik, Titanyum, Sağ (Kombi Delik) | İSTANBUL TRAVMA TIBBİ MALZEME SANAYİ TİCARET LİMİTED ŞİRKETİ | 2667269157301 | UYGUN
Ek-3F/4 | TV1790 | PLAKLAR VE VİDALAR İNTERNAL FİKSASYON KİLİTLİ PLAK SİSTEMLERİ KİLİTLİ KOMBİNE/KOMPRESYON DELİK, SABİT/DEĞİŞKEN AÇILI 4.0mm VE ÜZERİ VİDALAR İÇİN TİBİA DİSTAL MEDİAL/ANTEROMEDİAL ANATOMİK PLAKLARI TİTANYUM/CoCr/KARBON TÜM BOYLAR | 8681520300232 | Distal Medial Tibia Kilitli Kompresyon Plak 9 Delik, Titanyum, Sağ (Kombi Delik) | İSTANBUL TRAVMA TIBBİ MALZEME SANAYİ TİCARET LİMİTED ŞİRKETİ | 2667269157301 | UYGUN
Ek-3F/4 | TV1790 | PLAKLAR VE VİDALAR İNTERNAL FİKSASYON KİLİTLİ PLAK SİSTEMLERİ KİLİTLİ KOMBİNE/KOMPRESYON DELİK, SABİT/DEĞİŞKEN AÇILI 4.0mm VE ÜZERİ VİDALAR İÇİN TİBİA DİSTAL MEDİAL/ANTEROMEDİAL ANATOMİK PLAKLARI TİTANYUM/CoCr/KARBON TÜM BOYLAR | 8681520300249 | Distal Medial Tibia Kilitli Kompresyon Plak 10 Delik, Titanyum, Sağ (Kombi Delik) | İSTANBUL TRAVMA TIBBİ MALZEME SANAYİ TİCARET LİMİTED ŞİRKETİ | 2667269157301 | UYGUN
Ek-3F/4 | TV1790 | PLAKLAR VE VİDALAR İNTERNAL FİKSASYON KİLİTLİ PLAK SİSTEMLERİ KİLİTLİ KOMBİNE/KOMPRESYON DELİK, SABİT/DEĞİŞKEN AÇILI 4.0mm VE ÜZERİ VİDALAR İÇİN TİBİA DİSTAL MEDİAL/ANTEROMEDİAL ANATOMİK PLAKLARI TİTANYUM/CoCr/KARBON TÜM BOYLAR | 8681520300256 | Distal Medial Tibia Kilitli Kompresyon Plak 11 Delik, Titanyum, Sağ (Kombi Delik) | İSTANBUL TRAVMA TIBBİ MALZEME SANAYİ TİCARET LİMİTED ŞİRKETİ | 2667269157301 | UYGUN
Ek-3F/4 | TV1790 | PLAKLAR VE VİDALAR İNTERNAL FİKSASYON KİLİTLİ PLAK SİSTEMLERİ KİLİTLİ KOMBİNE/KOMPRESYON DELİK, SABİT/DEĞİŞKEN AÇILI 4.0mm VE ÜZERİ VİDALAR İÇİN TİBİA DİSTAL MEDİAL/ANTEROMEDİAL ANATOMİK PLAKLARI TİTANYUM/CoCr/KARBON TÜM BOYLAR | 8681520300263 | Distal Medial Tibia Kilitli Kompresyon Plak 12 Delik, Titanyum, Sağ (Kombi Delik) | İSTANBUL TRAVMA TIBBİ MALZEME SANAYİ TİCARET LİMİTED ŞİRKETİ | 2667269157301 | UYGUN
Ek-3F/4 | TV1810 | PLAKLAR VE VİDALAR İNTERNAL FİKSASYON KİLİTLİ PLAK SİSTEMLERİ KİLİTLİ KOMBİNE/KOMPRESYON DELİK, SABİT/DEĞİŞKEN AÇILI 4.0mm VE ÜZERİ VİDALAR İÇİN TİBİA PROKSİMAL ANATOMİK PLAKLARI TİTANYUM/CoCr/KARBON TÜM BOYLAR | 8681520300768 | Proksimal Lateral Tibia Kilitli Kompresyon Plak 5 Delik, Titanyum, Sol (Kombi Delik) | İSTANBUL TRAVMA TIBBİ MALZEME SANAYİ TİCARET LİMİTED ŞİRKETİ | 2667269157301 | UYGUN
Ek-3F/4 | TV1810 | PLAKLAR VE VİDALAR İNTERNAL FİKSASYON KİLİTLİ PLAK SİSTEMLERİ KİLİTLİ KOMBİNE/KOMPRESYON DELİK, SABİT/DEĞİŞKEN AÇILI 4.0mm VE ÜZERİ VİDALAR İÇİN TİBİA PROKSİMAL ANATOMİK PLAKLARI TİTANYUM/CoCr/KARBON TÜM BOYLAR | 8681520300775 | Proksimal Lateral Tibia Kilitli Kompresyon Plak 6 Delik, Titanyum, Sol (Kombi Delik) | İSTANBUL TRAVMA TIBBİ MALZEME SANAYİ TİCARET LİMİTED ŞİRKETİ | 2667269157301 | UYGUN
Ek-3F/4 | TV1810 | PLAKLAR VE VİDALAR İNTERNAL FİKSASYON KİLİTLİ PLAK SİSTEMLERİ KİLİTLİ KOMBİNE/KOMPRESYON DELİK, SABİT/DEĞİŞKEN AÇILI 4.0mm VE ÜZERİ VİDALAR İÇİN TİBİA PROKSİMAL ANATOMİK PLAKLARI TİTANYUM/CoCr/KARBON TÜM BOYLAR | 8681520300782 | Proksimal Lateral Tibia Kilitli Kompresyon Plak 7 Delik, Titanyum, Sol (Kombi Delik) | İSTANBUL TRAVMA TIBBİ MALZEME SANAYİ TİCARET LİMİTED ŞİRKETİ | 2667269157301 | UYGUN
Ek-3F/4 | TV1810 | PLAKLAR VE VİDALAR İNTERNAL FİKSASYON KİLİTLİ PLAK SİSTEMLERİ KİLİTLİ KOMBİNE/KOMPRESYON DELİK, SABİT/DEĞİŞKEN AÇILI 4.0mm VE ÜZERİ VİDALAR İÇİN TİBİA PROKSİMAL ANATOMİK PLAKLARI TİTANYUM/CoCr/KARBON TÜM BOYLAR | 8681520300799 | Proksimal Lateral Tibia Kilitli Kompresyon Plak 8 Delik, Titanyum, Sol (Kombi Delik) | İSTANBUL TRAVMA TIBBİ MALZEME SANAYİ TİCARET LİMİTED ŞİRKETİ | 2667269157301 | UYGUN
Ek-3F/4 | TV1810 | PLAKLAR VE VİDALAR İNTERNAL FİKSASYON KİLİTLİ PLAK SİSTEMLERİ KİLİTLİ KOMBİNE/KOMPRESYON DELİK, SABİT/DEĞİŞKEN AÇILI 4.0mm VE ÜZERİ VİDALAR İÇİN TİBİA PROKSİMAL ANATOMİK PLAKLARI TİTANYUM/CoCr/KARBON TÜM BOYLAR | 8681520300805 | Proksimal Lateral Tibia Kilitli Kompresyon Plak 9 Delik, Titanyum, Sol (Kombi Delik) | İSTANBUL TRAVMA TIBBİ MALZEME SANAYİ TİCARET LİMİTED ŞİRKETİ | 2667269157301 | UYGUN
Ek-3F/4 | TV1810 | PLAKLAR VE VİDALAR İNTERNAL FİKSASYON KİLİTLİ PLAK SİSTEMLERİ KİLİTLİ KOMBİNE/KOMPRESYON DELİK, SABİT/DEĞİŞKEN AÇILI 4.0mm VE ÜZERİ VİDALAR İÇİN TİBİA PROKSİMAL ANATOMİK PLAKLARI TİTANYUM/CoCr/KARBON TÜM BOYLAR | 8681520300812 | Proksimal Lateral Tibia Kilitli Kompresyon Plak 10 Delik, Titanyum, Sol (Kombi Delik) | İSTANBUL TRAVMA TIBBİ MALZEME SANAYİ TİCARET LİMİTED ŞİRKETİ | 2667269157301 | UYGUN
Ek-3F/4 | TV1810 | PLAKLAR VE VİDALAR İNTERNAL FİKSASYON KİLİTLİ PLAK SİSTEMLERİ KİLİTLİ KOMBİNE/KOMPRESYON DELİK, SABİT/DEĞİŞKEN AÇILI 4.0mm VE ÜZERİ VİDALAR İÇİN TİBİA PROKSİMAL ANATOMİK PLAKLARI TİTANYUM/CoCr/KARBON TÜM BOYLAR | 8681520300829 | Proksimal Lateral Tibia Kilitli Kompresyon Plak 11 Delik, Titanyum, Sol (Kombi Delik) | İSTANBUL TRAVMA TIBBİ MALZEME SANAYİ TİCARET LİMİTED ŞİRKETİ | 2667269157301 | UYGUN
Ek-3F/4 | TV1810 | PLAKLAR VE VİDALAR İNTERNAL FİKSASYON KİLİTLİ PLAK SİSTEMLERİ KİLİTLİ KOMBİNE/KOMPRESYON DELİK, SABİT/DEĞİŞKEN AÇILI 4.0mm VE ÜZERİ VİDALAR İÇİN TİBİA PROKSİMAL ANATOMİK PLAKLARI TİTANYUM/CoCr/KARBON TÜM BOYLAR | 8681520300836 | Proksimal Lateral Tibia Kilitli Kompresyon Plak 12 Delik, Titanyum, Sol (Kombi Delik) | İSTANBUL TRAVMA TIBBİ MALZEME SANAYİ TİCARET LİMİTED ŞİRKETİ | 2667269157301 | UYGUN
Ek-3F/4 | TV1810 | PLAKLAR VE VİDALAR İNTERNAL FİKSASYON KİLİTLİ PLAK SİSTEMLERİ KİLİTLİ KOMBİNE/KOMPRESYON DELİK, SABİT/DEĞİŞKEN AÇILI 4.0mm VE ÜZERİ VİDALAR İÇİN TİBİA PROKSİMAL ANATOMİK PLAKLARI TİTANYUM/CoCr/KARBON TÜM BOYLAR | 8681520300843 | Proksimal Lateral Tibia Kilitli Kompresyon Plak 13 Delik, Titanyum, Sol (Kombi Delik) | İSTANBUL TRAVMA TIBBİ MALZEME SANAYİ TİCARET LİMİTED ŞİRKETİ | 2667269157301 | UYGUN
Ek-3F/4 | TV1810 | PLAKLAR VE VİDALAR İNTERNAL FİKSASYON KİLİTLİ PLAK SİSTEMLERİ KİLİTLİ KOMBİNE/KOMPRESYON DELİK, SABİT/DEĞİŞKEN AÇILI 4.0mm VE ÜZERİ VİDALAR İÇİN TİBİA PROKSİMAL ANATOMİK PLAKLARI TİTANYUM/CoCr/KARBON TÜM BOYLAR | 8681520300850 | Proksimal Lateral Tibia Kilitli Kompresyon Plak 5 Delik, Titanyum, Sağ (Kombi Delik) | İSTANBUL TRAVMA TIBBİ MALZEME SANAYİ TİCARET LİMİTED ŞİRKETİ | 2667269157301 | UYGUN
Ek-3F/4 | TV1810 | PLAKLAR VE VİDALAR İNTERNAL FİKSASYON KİLİTLİ PLAK SİSTEMLERİ KİLİTLİ KOMBİNE/KOMPRESYON DELİK, SABİT/DEĞİŞKEN AÇILI 4.0mm VE ÜZERİ VİDALAR İÇİN TİBİA PROKSİMAL ANATOMİK PLAKLARI TİTANYUM/CoCr/KARBON TÜM BOYLAR | 8681520300867 | Proksimal Lateral Tibia Kilitli Kompresyon Plak 6 Delik, Titanyum, Sağ (Kombi Delik) | İSTANBUL TRAVMA TIBBİ MALZEME SANAYİ TİCARET LİMİTED ŞİRKETİ | 2667269157301 | UYGUN
Ek-3F/4 | TV1810 | PLAKLAR VE VİDALAR İNTERNAL FİKSASYON KİLİTLİ PLAK SİSTEMLERİ KİLİTLİ KOMBİNE/KOMPRESYON DELİK, SABİT/DEĞİŞKEN AÇILI 4.0mm VE ÜZERİ VİDALAR İÇİN TİBİA PROKSİMAL ANATOMİK PLAKLARI TİTANYUM/CoCr/KARBON TÜM BOYLAR | 8681520300874 | Proksimal Lateral Tibia Kilitli Kompresyon Plak 7 Delik, Titanyum, Sağ (Kombi Delik) | İSTANBUL TRAVMA TIBBİ MALZEME SANAYİ TİCARET LİMİTED ŞİRKETİ | 2667269157301 | UYGUN
Ek-3F/4 | TV1810 | PLAKLAR VE VİDALAR İNTERNAL FİKSASYON KİLİTLİ PLAK SİSTEMLERİ KİLİTLİ KOMBİNE/KOMPRESYON DELİK, SABİT/DEĞİŞKEN AÇILI 4.0mm VE ÜZERİ VİDALAR İÇİN TİBİA PROKSİMAL ANATOMİK PLAKLARI TİTANYUM/CoCr/KARBON TÜM BOYLAR | 8681520300881 | Proksimal Lateral Tibia Kilitli Kompresyon Plak 8 Delik, Titanyum, Sağ (Kombi Delik) | İSTANBUL TRAVMA TIBBİ MALZEME SANAYİ TİCARET LİMİTED ŞİRKETİ | 2667269157301 | UYGUN
Ek-3F/4 | TV1810 | PLAKLAR VE VİDALAR İNTERNAL FİKSASYON KİLİTLİ PLAK SİSTEMLERİ KİLİTLİ KOMBİNE/KOMPRESYON DELİK, SABİT/DEĞİŞKEN AÇILI 4.0mm VE ÜZERİ VİDALAR İÇİN TİBİA PROKSİMAL ANATOMİK PLAKLARI TİTANYUM/CoCr/KARBON TÜM BOYLAR | 8681520300898 | Proksimal Lateral Tibia Kilitli Kompresyon Plak 9 Delik, Titanyum, Sağ (Kombi Delik) | İSTANBUL TRAVMA TIBBİ MALZEME SANAYİ TİCARET LİMİTED ŞİRKETİ | 2667269157301 | UYGUN
Ek-3F/4 | TV1810 | PLAKLAR VE VİDALAR İNTERNAL FİKSASYON KİLİTLİ PLAK SİSTEMLERİ KİLİTLİ KOMBİNE/KOMPRESYON DELİK, SABİT/DEĞİŞKEN AÇILI 4.0mm VE ÜZERİ VİDALAR İÇİN TİBİA PROKSİMAL ANATOMİK PLAKLARI TİTANYUM/CoCr/KARBON TÜM BOYLAR | 8681520300904 | Proksimal Lateral Tibia Kilitli Kompresyon Plak 10 Delik, Titanyum, Sağ (Kombi Delik) | İSTANBUL TRAVMA TIBBİ MALZEME SANAYİ TİCARET LİMİTED ŞİRKETİ | 2667269157301 | UYGUN
Ek-3F/4 | TV1810 | PLAKLAR VE VİDALAR İNTERNAL FİKSASYON KİLİTLİ PLAK SİSTEMLERİ KİLİTLİ KOMBİNE/KOMPRESYON DELİK, SABİT/DEĞİŞKEN AÇILI 4.0mm VE ÜZERİ VİDALAR İÇİN TİBİA PROKSİMAL ANATOMİK PLAKLARI TİTANYUM/CoCr/KARBON TÜM BOYLAR | 8681520300911 | Proksimal Lateral Tibia Kilitli Kompresyon Plak 11 Delik, Titanyum, Sağ (Kombi Delik) | İSTANBUL TRAVMA TIBBİ MALZEME SANAYİ TİCARET LİMİTED ŞİRKETİ | 2667269157301 | UYGUN
Ek-3F/4 | TV1810 | PLAKLAR VE VİDALAR İNTERNAL FİKSASYON KİLİTLİ PLAK SİSTEMLERİ KİLİTLİ KOMBİNE/KOMPRESYON DELİK, SABİT/DEĞİŞKEN AÇILI 4.0mm VE ÜZERİ VİDALAR İÇİN TİBİA PROKSİMAL ANATOMİK PLAKLARI TİTANYUM/CoCr/KARBON TÜM BOYLAR | 8681520300928 | Proksimal Lateral Tibia Kilitli Kompresyon Plak 12 Delik, Titanyum, Sağ (Kombi Delik) | İSTANBUL TRAVMA TIBBİ MALZEME SANAYİ TİCARET LİMİTED ŞİRKETİ | 2667269157301 | UYGUN
Ek-3F/4 | TV1810 | PLAKLAR VE VİDALAR İNTERNAL FİKSASYON KİLİTLİ PLAK SİSTEMLERİ KİLİTLİ KOMBİNE/KOMPRESYON DELİK, SABİT/DEĞİŞKEN AÇILI 4.0mm VE ÜZERİ VİDALAR İÇİN TİBİA PROKSİMAL ANATOMİK PLAKLARI TİTANYUM/CoCr/KARBON TÜM BOYLAR | 8681520300935 | Proksimal Lateral Tibia Kilitli Kompresyon Plak 13 Delik, Titanyum, Sağ (Kombi Delik) | İSTANBUL TRAVMA TIBBİ MALZEME SANAYİ TİCARET LİMİTED ŞİRKETİ | 2667269157301 | UYGUN
Ek-3F/4 | TV1810 | PLAKLAR VE VİDALAR İNTERNAL FİKSASYON KİLİTLİ PLAK SİSTEMLERİ KİLİTLİ KOMBİNE/KOMPRESYON DELİK, SABİT/DEĞİŞKEN AÇILI 4.0mm VE ÜZERİ VİDALAR İÇİN TİBİA PROKSİMAL ANATOMİK PLAKLARI TİTANYUM/CoCr/KARBON TÜM BOYLAR | 8681520301253 | LC-DCP Proksimal Tibia Lateral Plak 5 Delik, Titanyum Sağ | İSTANBUL TRAVMA TIBBİ MALZEME SANAYİ TİCARET LİMİTED ŞİRKETİ | 2667269157301 | UYGUN
Ek-3F/4 | TV1810 | PLAKLAR VE VİDALAR İNTERNAL FİKSASYON KİLİTLİ PLAK SİSTEMLERİ KİLİTLİ KOMBİNE/KOMPRESYON DELİK, SABİT/DEĞİŞKEN AÇILI 4.0mm VE ÜZERİ VİDALAR İÇİN TİBİA PROKSİMAL ANATOMİK PLAKLARI TİTANYUM/CoCr/KARBON TÜM BOYLAR | 8681520301260 | LC-DCP Proksimal Tibia Lateral Plak 6 Delik, Titanyum Sağ | İSTANBUL TRAVMA TIBBİ MALZEME SANAYİ TİCARET LİMİTED ŞİRKETİ | 2667269157301 | UYGUN
Ek-3F/4 | TV1810 | PLAKLAR VE VİDALAR İNTERNAL FİKSASYON KİLİTLİ PLAK SİSTEMLERİ KİLİTLİ KOMBİNE/KOMPRESYON DELİK, SABİT/DEĞİŞKEN AÇILI 4.0mm VE ÜZERİ VİDALAR İÇİN TİBİA PROKSİMAL ANATOMİK PLAKLARI TİTANYUM/CoCr/KARBON TÜM BOYLAR | 8681520301277 | LC-DCP Proksimal Tibia Lateral Plak 7 Delik, Titanyum Sağ | İSTANBUL TRAVMA TIBBİ MALZEME SANAYİ TİCARET LİMİTED ŞİRKETİ | 2667269157301 | UYGUN
Ek-3F/4 | TV1810 | PLAKLAR VE VİDALAR İNTERNAL FİKSASYON KİLİTLİ PLAK SİSTEMLERİ KİLİTLİ KOMBİNE/KOMPRESYON DELİK, SABİT/DEĞİŞKEN AÇILI 4.0mm VE ÜZERİ VİDALAR İÇİN TİBİA PROKSİMAL ANATOMİK PLAKLARI TİTANYUM/CoCr/KARBON TÜM BOYLAR | 8681520301284 | LC-DCP Proksimal Tibia Lateral Plak 8 Delik, Titanyum Sağ | İSTANBUL TRAVMA TIBBİ MALZEME SANAYİ TİCARET LİMİTED ŞİRKETİ | 2667269157301 | UYGUN
Ek-3F/4 | TV1810 | PLAKLAR VE VİDALAR İNTERNAL FİKSASYON KİLİTLİ PLAK SİSTEMLERİ KİLİTLİ KOMBİNE/KOMPRESYON DELİK, SABİT/DEĞİŞKEN AÇILI 4.0mm VE ÜZERİ VİDALAR İÇİN TİBİA PROKSİMAL ANATOMİK PLAKLARI TİTANYUM/CoCr/KARBON TÜM BOYLAR | 8681520301291 | LC-DCP Proksimal Tibia Lateral Plak 9 Delik, Titanyum Sağ | İSTANBUL TRAVMA TIBBİ MALZEME SANAYİ TİCARET LİMİTED ŞİRKETİ | 2667269157301 | UYGUN
Ek-3F/4 | TV1810 | PLAKLAR VE VİDALAR İNTERNAL FİKSASYON KİLİTLİ PLAK SİSTEMLERİ KİLİTLİ KOMBİNE/KOMPRESYON DELİK, SABİT/DEĞİŞKEN AÇILI 4.0mm VE ÜZERİ VİDALAR İÇİN TİBİA PROKSİMAL ANATOMİK PLAKLARI TİTANYUM/CoCr/KARBON TÜM BOYLAR | 8681520301307 | LC-DCP Proksimal Tibia Lateral Plak 10 Delik, Titanyum Sağ | İSTANBUL TRAVMA TIBBİ MALZEME SANAYİ TİCARET LİMİTED ŞİRKETİ | 2667269157301 | UYGUN
Ek-3F/4 | TV1810 | PLAKLAR VE VİDALAR İNTERNAL FİKSASYON KİLİTLİ PLAK SİSTEMLERİ KİLİTLİ KOMBİNE/KOMPRESYON DELİK, SABİT/DEĞİŞKEN AÇILI 4.0mm VE ÜZERİ VİDALAR İÇİN TİBİA PROKSİMAL ANATOMİK PLAKLARI TİTANYUM/CoCr/KARBON TÜM BOYLAR | 8681520301314 | LC-DCP Proksimal Tibia Lateral Plak 11 Delik, Titanyum Sağ | İSTANBUL TRAVMA TIBBİ MALZEME SANAYİ TİCARET LİMİTED ŞİRKETİ | 2667269157301 | UYGUN
Ek-3F/4 | TV1810 | PLAKLAR VE VİDALAR İNTERNAL FİKSASYON KİLİTLİ PLAK SİSTEMLERİ KİLİTLİ KOMBİNE/KOMPRESYON DELİK, SABİT/DEĞİŞKEN AÇILI 4.0mm VE ÜZERİ VİDALAR İÇİN TİBİA PROKSİMAL ANATOMİK PLAKLARI TİTANYUM/CoCr/KARBON TÜM BOYLAR | 8681520301321 | LC-DCP Proksimal Tibia Lateral Plak 12 Delik, Titanyum Sağ | İSTANBUL TRAVMA TIBBİ MALZEME SANAYİ TİCARET LİMİTED ŞİRKETİ | 2667269157301 | UYGUN
Ek-3F/4 | TV1810 | PLAKLAR VE VİDALAR İNTERNAL FİKSASYON KİLİTLİ PLAK SİSTEMLERİ KİLİTLİ KOMBİNE/KOMPRESYON DELİK, SABİT/DEĞİŞKEN AÇILI 4.0mm VE ÜZERİ VİDALAR İÇİN TİBİA PROKSİMAL ANATOMİK PLAKLARI TİTANYUM/CoCr/KARBON TÜM BOYLAR | 8681520301338 | LC-DCP Proksimal Tibia Lateral Plak 13 Delik, Titanyum Sağ | İSTANBUL TRAVMA TIBBİ MALZEME SANAYİ TİCARET LİMİTED ŞİRKETİ | 2667269157301 | UYGUN
Ek-3F/4 | TV1770 | PLAKLAR VE VİDALAR İNTERNAL FİKSASYON KİLİTLİ PLAK SİSTEMLERİ KİLİTLİ KOMBİNE/KOMPRESYON DELİK, SABİT/DEĞİŞKEN AÇILI 4.0mm VE ÜZERİ VİDALAR İÇİN TİBİA DİSTAL LATERAL/ANTEROLATERAL ANATOMİK PLAKLARI TİTANYUM/CoCr/KARBON TÜM BOYLAR | 8681520301628 | Distal Tibia Lateral L-Kilitli Kompresyon Plak 6 Delik, Titanyum, Sol | İSTANBUL TRAVMA TIBBİ MALZEME SANAYİ TİCARET LİMİTED ŞİRKETİ | 2667269157301 | UYGUN
Ek-3F/4 | TV1770 | PLAKLAR VE VİDALAR İNTERNAL FİKSASYON KİLİTLİ PLAK SİSTEMLERİ KİLİTLİ KOMBİNE/KOMPRESYON DELİK, SABİT/DEĞİŞKEN AÇILI 4.0mm VE ÜZERİ VİDALAR İÇİN TİBİA DİSTAL LATERAL/ANTEROLATERAL ANATOMİK PLAKLARI TİTANYUM/CoCr/KARBON TÜM BOYLAR | 8681520301635 | Distal Tibia Lateral L-Kilitli Kompresyon Plak 7 Delik, Titanyum, Sol | İSTANBUL TRAVMA TIBBİ MALZEME SANAYİ TİCARET LİMİTED ŞİRKETİ | 2667269157301 | UYGUN
Ek-3F/4 | TV1770 | PLAKLAR VE VİDALAR İNTERNAL FİKSASYON KİLİTLİ PLAK SİSTEMLERİ KİLİTLİ KOMBİNE/KOMPRESYON DELİK, SABİT/DEĞİŞKEN AÇILI 4.0mm VE ÜZERİ VİDALAR İÇİN TİBİA DİSTAL LATERAL/ANTEROLATERAL ANATOMİK PLAKLARI TİTANYUM/CoCr/KARBON TÜM BOYLAR | 8681520301642 | Distal Tibia Lateral L-Kilitli Kompresyon Plak 8 Delik, Titanyum, Sol | İSTANBUL TRAVMA TIBBİ MALZEME SANAYİ TİCARET LİMİTED ŞİRKETİ | 2667269157301 | UYGUN
Ek-3F/4 | TV1770 | PLAKLAR VE VİDALAR İNTERNAL FİKSASYON KİLİTLİ PLAK SİSTEMLERİ KİLİTLİ KOMBİNE/KOMPRESYON DELİK, SABİT/DEĞİŞKEN AÇILI 4.0mm VE ÜZERİ VİDALAR İÇİN TİBİA DİSTAL LATERAL/ANTEROLATERAL ANATOMİK PLAKLARI TİTANYUM/CoCr/KARBON TÜM BOYLAR | 8681520301659 | Distal Tibia Lateral L-Kilitli Kompresyon Plak 9 Delik, Titanyum, Sol | İSTANBUL TRAVMA TIBBİ MALZEME SANAYİ TİCARET LİMİTED ŞİRKETİ | 2667269157301 | UYGUN
Ek-3F/4 | TV1770 | PLAKLAR VE VİDALAR İNTERNAL FİKSASYON KİLİTLİ PLAK SİSTEMLERİ KİLİTLİ KOMBİNE/KOMPRESYON DELİK, SABİT/DEĞİŞKEN AÇILI 4.0mm VE ÜZERİ VİDALAR İÇİN TİBİA DİSTAL LATERAL/ANTEROLATERAL ANATOMİK PLAKLARI TİTANYUM/CoCr/KARBON TÜM BOYLAR | 8681520301666 | Distal Tibia Lateral L-Kilitli Kompresyon Plak 10 Delik, Titanyum, Sol | İSTANBUL TRAVMA TIBBİ MALZEME SANAYİ TİCARET LİMİTED ŞİRKETİ | 2667269157301 | UYGUN
Ek-3F/4 | TV1770 | PLAKLAR VE VİDALAR İNTERNAL FİKSASYON KİLİTLİ PLAK SİSTEMLERİ KİLİTLİ KOMBİNE/KOMPRESYON DELİK, SABİT/DEĞİŞKEN AÇILI 4.0mm VE ÜZERİ VİDALAR İÇİN TİBİA DİSTAL LATERAL/ANTEROLATERAL ANATOMİK PLAKLARI TİTANYUM/CoCr/KARBON TÜM BOYLAR | 8681520301673 | Distal Tibia Lateral L-Kilitli Kompresyon Plak 11 Delik, Titanyum, Sol | İSTANBUL TRAVMA TIBBİ MALZEME SANAYİ TİCARET LİMİTED ŞİRKETİ | 2667269157301 | UYGUN
Ek-3F/4 | TV1770 | PLAKLAR VE VİDALAR İNTERNAL FİKSASYON KİLİTLİ PLAK SİSTEMLERİ KİLİTLİ KOMBİNE/KOMPRESYON DELİK, SABİT/DEĞİŞKEN AÇILI 4.0mm VE ÜZERİ VİDALAR İÇİN TİBİA DİSTAL LATERAL/ANTEROLATERAL ANATOMİK PLAKLARI TİTANYUM/CoCr/KARBON TÜM BOYLAR | 8681520301680 | Distal Tibia Lateral L-Kilitli Kompresyon Plak 12 Delik, Titanyum, Sol | İSTANBUL TRAVMA TIBBİ MALZEME SANAYİ TİCARET LİMİTED ŞİRKETİ | 2667269157301 | UYGUN
Ek-3F/4 | TV1770 | PLAKLAR VE VİDALAR İNTERNAL FİKSASYON KİLİTLİ PLAK SİSTEMLERİ KİLİTLİ KOMBİNE/KOMPRESYON DELİK, SABİT/DEĞİŞKEN AÇILI 4.0mm VE ÜZERİ VİDALAR İÇİN TİBİA DİSTAL LATERAL/ANTEROLATERAL ANATOMİK PLAKLARI TİTANYUM/CoCr/KARBON TÜM BOYLAR | 8681520301697 | Distal Tibia Lateral L-Kilitli Kompresyon Plak 13 Delik, Titanyum, Sol | İSTANBUL TRAVMA TIBBİ MALZEME SANAYİ TİCARET LİMİTED ŞİRKETİ | 2667269157301 | UYGUN
Ek-3F/4 | TV1770 | PLAKLAR VE VİDALAR İNTERNAL FİKSASYON KİLİTLİ PLAK SİSTEMLERİ KİLİTLİ KOMBİNE/KOMPRESYON DELİK, SABİT/DEĞİŞKEN AÇILI 4.0mm VE ÜZERİ VİDALAR İÇİN TİBİA DİSTAL LATERAL/ANTEROLATERAL ANATOMİK PLAKLARI TİTANYUM/CoCr/KARBON TÜM BOYLAR | 8681520301703 | Distal Tibia Lateral L-Kilitli Kompresyon Plak 14 Delik, Titanyum, Sol | İSTANBUL TRAVMA TIBBİ MALZEME SANAYİ TİCARET LİMİTED ŞİRKETİ | 2667269157301 | UYGUN
Ek-3F/4 | TV1770 | PLAKLAR VE VİDALAR İNTERNAL FİKSASYON KİLİTLİ PLAK SİSTEMLERİ KİLİTLİ KOMBİNE/KOMPRESYON DELİK, SABİT/DEĞİŞKEN AÇILI 4.0mm VE ÜZERİ VİDALAR İÇİN TİBİA DİSTAL LATERAL/ANTEROLATERAL ANATOMİK PLAKLARI TİTANYUM/CoCr/KARBON TÜM BOYLAR | 8681520301710 | Distal Tibia Lateral L-Kilitli Kompresyon Plak 15 Delik, Titanyum, Sol | İSTANBUL TRAVMA TIBBİ MALZEME SANAYİ TİCARET LİMİTED ŞİRKETİ | 2667269157301 | UYGUN
Ek-3F/4 | TV1770 | PLAKLAR VE VİDALAR İNTERNAL FİKSASYON KİLİTLİ PLAK SİSTEMLERİ KİLİTLİ KOMBİNE/KOMPRESYON DELİK, SABİT/DEĞİŞKEN AÇILI 4.0mm VE ÜZERİ VİDALAR İÇİN TİBİA DİSTAL LATERAL/ANTEROLATERAL ANATOMİK PLAKLARI TİTANYUM/CoCr/KARBON TÜM BOYLAR | 8681520301727 | Distal Tibia Lateral L-Kilitli Kompresyon Plak 6 Delik, Titanyum, Sağ | İSTANBUL TRAVMA TIBBİ MALZEME SANAYİ TİCARET LİMİTED ŞİRKETİ | 2667269157301 | UYGUN
Ek-3F/4 | TV1770 | PLAKLAR VE VİDALAR İNTERNAL FİKSASYON KİLİTLİ PLAK SİSTEMLERİ KİLİTLİ KOMBİNE/KOMPRESYON DELİK, SABİT/DEĞİŞKEN AÇILI 4.0mm VE ÜZERİ VİDALAR İÇİN TİBİA DİSTAL LATERAL/ANTEROLATERAL ANATOMİK PLAKLARI TİTANYUM/CoCr/KARBON TÜM BOYLAR | 8681520301734 | Distal Tibia Lateral L-Kilitli Kompresyon Plak 7 Delik, Titanyum, Sağ | İSTANBUL TRAVMA TIBBİ MALZEME SANAYİ TİCARET LİMİTED ŞİRKETİ | 2667269157301 | UYGUN
Ek-3F/4 | TV1770 | PLAKLAR VE VİDALAR İNTERNAL FİKSASYON KİLİTLİ PLAK SİSTEMLERİ KİLİTLİ KOMBİNE/KOMPRESYON DELİK, SABİT/DEĞİŞKEN AÇILI 4.0mm VE ÜZERİ VİDALAR İÇİN TİBİA DİSTAL LATERAL/ANTEROLATERAL ANATOMİK PLAKLARI TİTANYUM/CoCr/KARBON TÜM BOYLAR | 8681520301741 | Distal Tibia Lateral L-Kilitli Kompresyon Plak 8 Delik, Titanyum, Sağ | İSTANBUL TRAVMA TIBBİ MALZEME SANAYİ TİCARET LİMİTED ŞİRKETİ | 2667269157301 | UYGUN
Ek-3F/4 | TV1770 | PLAKLAR VE VİDALAR İNTERNAL FİKSASYON KİLİTLİ PLAK SİSTEMLERİ KİLİTLİ KOMBİNE/KOMPRESYON DELİK, SABİT/DEĞİŞKEN AÇILI 4.0mm VE ÜZERİ VİDALAR İÇİN TİBİA DİSTAL LATERAL/ANTEROLATERAL ANATOMİK PLAKLARI TİTANYUM/CoCr/KARBON TÜM BOYLAR | 8681520301758 | Distal Tibia Lateral L-Kilitli Kompresyon Plak 9 Delik, Titanyum, Sağ | İSTANBUL TRAVMA TIBBİ MALZEME SANAYİ TİCARET LİMİTED ŞİRKETİ | 2667269157301 | UYGUN
Ek-3F/4 | TV1770 | PLAKLAR VE VİDALAR İNTERNAL FİKSASYON KİLİTLİ PLAK SİSTEMLERİ KİLİTLİ KOMBİNE/KOMPRESYON DELİK, SABİT/DEĞİŞKEN AÇILI 4.0mm VE ÜZERİ VİDALAR İÇİN TİBİA DİSTAL LATERAL/ANTEROLATERAL ANATOMİK PLAKLARI TİTANYUM/CoCr/KARBON TÜM BOYLAR | 8681520301765 | Distal Tibia Lateral L-Kilitli Kompresyon Plak 10 Delik, Titanyum, Sağ | İSTANBUL TRAVMA TIBBİ MALZEME SANAYİ TİCARET LİMİTED ŞİRKETİ | 2667269157301 | UYGUN
Ek-3F/4 | TV1770 | PLAKLAR VE VİDALAR İNTERNAL FİKSASYON KİLİTLİ PLAK SİSTEMLERİ KİLİTLİ KOMBİNE/KOMPRESYON DELİK, SABİT/DEĞİŞKEN AÇILI 4.0mm VE ÜZERİ VİDALAR İÇİN TİBİA DİSTAL LATERAL/ANTEROLATERAL ANATOMİK PLAKLARI TİTANYUM/CoCr/KARBON TÜM BOYLAR | 8681520301772 | Distal Tibia Lateral L-Kilitli Kompresyon Plak 11 Delik, Titanyum, Sağ | İSTANBUL TRAVMA TIBBİ MALZEME SANAYİ TİCARET LİMİTED ŞİRKETİ | 2667269157301 | UYGUN
Ek-3F/4 | TV1770 | PLAKLAR VE VİDALAR İNTERNAL FİKSASYON KİLİTLİ PLAK SİSTEMLERİ KİLİTLİ KOMBİNE/KOMPRESYON DELİK, SABİT/DEĞİŞKEN AÇILI 4.0mm VE ÜZERİ VİDALAR İÇİN TİBİA DİSTAL LATERAL/ANTEROLATERAL ANATOMİK PLAKLARI TİTANYUM/CoCr/KARBON TÜM BOYLAR | 8681520301789 | Distal Tibia Lateral L-Kilitli Kompresyon Plak 12 Delik, Titanyum, Sağ | İSTANBUL TRAVMA TIBBİ MALZEME SANAYİ TİCARET LİMİTED ŞİRKETİ | 2667269157301 | UYGUN
Ek-3F/4 | TV1770 | PLAKLAR VE VİDALAR İNTERNAL FİKSASYON KİLİTLİ PLAK SİSTEMLERİ KİLİTLİ KOMBİNE/KOMPRESYON DELİK, SABİT/DEĞİŞKEN AÇILI 4.0mm VE ÜZERİ VİDALAR İÇİN TİBİA DİSTAL LATERAL/ANTEROLATERAL ANATOMİK PLAKLARI TİTANYUM/CoCr/KARBON TÜM BOYLAR | 8681520301796 | Distal Tibia Lateral L-Kilitli Kompresyon Plak 13 Delik, Titanyum, Sağ | İSTANBUL TRAVMA TIBBİ MALZEME SANAYİ TİCARET LİMİTED ŞİRKETİ | 2667269157301 | UYGUN
Ek-3F/4 | TV1770 | PLAKLAR VE VİDALAR İNTERNAL FİKSASYON KİLİTLİ PLAK SİSTEMLERİ KİLİTLİ KOMBİNE/KOMPRESYON DELİK, SABİT/DEĞİŞKEN AÇILI 4.0mm VE ÜZERİ VİDALAR İÇİN TİBİA DİSTAL LATERAL/ANTEROLATERAL ANATOMİK PLAKLARI TİTANYUM/CoCr/KARBON TÜM BOYLAR | 8681520301802 | Distal Tibia Lateral L-Kilitli Kompresyon Plak 14 Delik, Titanyum, Sağ | İSTANBUL TRAVMA TIBBİ MALZEME SANAYİ TİCARET LİMİTED ŞİRKETİ | 2667269157301 | UYGUN
Ek-3F/4 | TV1770 | PLAKLAR VE VİDALAR İNTERNAL FİKSASYON KİLİTLİ PLAK SİSTEMLERİ KİLİTLİ KOMBİNE/KOMPRESYON DELİK, SABİT/DEĞİŞKEN AÇILI 4.0mm VE ÜZERİ VİDALAR İÇİN TİBİA DİSTAL LATERAL/ANTEROLATERAL ANATOMİK PLAKLARI TİTANYUM/CoCr/KARBON TÜM BOYLAR | 8681520301819 | Distal Tibia Lateral L-Kilitli Kompresyon Plak 15 Delik, Titanyum, Sağ | İSTANBUL TRAVMA TIBBİ MALZEME SANAYİ TİCARET LİMİTED ŞİRKETİ | 2667269157301 | UYGUN
Ek-3F/4 | TV1770 | PLAKLAR VE VİDALAR İNTERNAL FİKSASYON KİLİTLİ PLAK SİSTEMLERİ KİLİTLİ KOMBİNE/KOMPRESYON DELİK, SABİT/DEĞİŞKEN AÇILI 4.0mm VE ÜZERİ VİDALAR İÇİN TİBİA DİSTAL LATERAL/ANTEROLATERAL ANATOMİK PLAKLARI TİTANYUM/CoCr/KARBON TÜM BOYLAR | 8681520301826 | Distal Tibia Lateral L-Kilitli Kompresyon Plak 4 Delik, Titanyum, Sol (Kombi Delik) | İSTANBUL TRAVMA TIBBİ MALZEME SANAYİ TİCARET LİMİTED ŞİRKETİ | 2667269157301 | UYGUN
Ek-3F/4 | TV1770 | PLAKLAR VE VİDALAR İNTERNAL FİKSASYON KİLİTLİ PLAK SİSTEMLERİ KİLİTLİ KOMBİNE/KOMPRESYON DELİK, SABİT/DEĞİŞKEN AÇILI 4.0mm VE ÜZERİ VİDALAR İÇİN TİBİA DİSTAL LATERAL/ANTEROLATERAL ANATOMİK PLAKLARI TİTANYUM/CoCr/KARBON TÜM BOYLAR | 8681520301833 | Distal Tibia Lateral L-Kilitli Kompresyon Plak 5 Delik, Titanyum, Sol (Kombi Delik) | İSTANBUL TRAVMA TIBBİ MALZEME SANAYİ TİCARET LİMİTED ŞİRKETİ | 2667269157301 | UYGUN
Ek-3F/4 | TV1770 | PLAKLAR VE VİDALAR İNTERNAL FİKSASYON KİLİTLİ PLAK SİSTEMLERİ KİLİTLİ KOMBİNE/KOMPRESYON DELİK, SABİT/DEĞİŞKEN AÇILI 4.0mm VE ÜZERİ VİDALAR İÇİN TİBİA DİSTAL LATERAL/ANTEROLATERAL ANATOMİK PLAKLARI TİTANYUM/CoCr/KARBON TÜM BOYLAR | 8681520301840 | Distal Tibia Lateral L-Kilitli Kompresyon Plak 6 Delik, Titanyum, Sol (Kombi Delik) | İSTANBUL TRAVMA TIBBİ MALZEME SANAYİ TİCARET LİMİTED ŞİRKETİ | 2667269157301 | UYGUN
Ek-3F/4 | TV1770 | PLAKLAR VE VİDALAR İNTERNAL FİKSASYON KİLİTLİ PLAK SİSTEMLERİ KİLİTLİ KOMBİNE/KOMPRESYON DELİK, SABİT/DEĞİŞKEN AÇILI 4.0mm VE ÜZERİ VİDALAR İÇİN TİBİA DİSTAL LATERAL/ANTEROLATERAL ANATOMİK PLAKLARI TİTANYUM/CoCr/KARBON TÜM BOYLAR | 8681520301857 | Distal Tibia Lateral L-Kilitli Kompresyon Plak 7 Delik, Titanyum, Sol (Kombi Delik) | İSTANBUL TRAVMA TIBBİ MALZEME SANAYİ TİCARET LİMİTED ŞİRKETİ | 2667269157301 | UYGUN
Ek-3F/4 | TV1770 | PLAKLAR VE VİDALAR İNTERNAL FİKSASYON KİLİTLİ PLAK SİSTEMLERİ KİLİTLİ KOMBİNE/KOMPRESYON DELİK, SABİT/DEĞİŞKEN AÇILI 4.0mm VE ÜZERİ VİDALAR İÇİN TİBİA DİSTAL LATERAL/ANTEROLATERAL ANATOMİK PLAKLARI TİTANYUM/CoCr/KARBON TÜM BOYLAR | 8681520301864 | Distal Tibia Lateral L-Kilitli Kompresyon Plak 8 Delik, Titanyum, Sol (Kombi Delik) | İSTANBUL TRAVMA TIBBİ MALZEME SANAYİ TİCARET LİMİTED ŞİRKETİ | 2667269157301 | UYGUN
Ek-3F/4 | TV1770 | PLAKLAR VE VİDALAR İNTERNAL FİKSASYON KİLİTLİ PLAK SİSTEMLERİ KİLİTLİ KOMBİNE/KOMPRESYON DELİK, SABİT/DEĞİŞKEN AÇILI 4.0mm VE ÜZERİ VİDALAR İÇİN TİBİA DİSTAL LATERAL/ANTEROLATERAL ANATOMİK PLAKLARI TİTANYUM/CoCr/KARBON TÜM BOYLAR | 8681520301871 | Distal Tibia Lateral L-Kilitli Kompresyon Plak 9 Delik, Titanyum, Sol (Kombi Delik) | İSTANBUL TRAVMA TIBBİ MALZEME SANAYİ TİCARET LİMİTED ŞİRKETİ | 2667269157301 | UYGUN
Ek-3F/4 | TV1770 | PLAKLAR VE VİDALAR İNTERNAL FİKSASYON KİLİTLİ PLAK SİSTEMLERİ KİLİTLİ KOMBİNE/KOMPRESYON DELİK, SABİT/DEĞİŞKEN AÇILI 4.0mm VE ÜZERİ VİDALAR İÇİN TİBİA DİSTAL LATERAL/ANTEROLATERAL ANATOMİK PLAKLARI TİTANYUM/CoCr/KARBON TÜM BOYLAR | 8681520301888 | Distal Tibia Lateral L-Kilitli Kompresyon Plak 10 Delik, Titanyum, Sol (Kombi Delik) | İSTANBUL TRAVMA TIBBİ MALZEME SANAYİ TİCARET LİMİTED ŞİRKETİ | 2667269157301 | UYGUN
Ek-3F/4 | TV1770 | PLAKLAR VE VİDALAR İNTERNAL FİKSASYON KİLİTLİ PLAK SİSTEMLERİ KİLİTLİ KOMBİNE/KOMPRESYON DELİK, SABİT/DEĞİŞKEN AÇILI 4.0mm VE ÜZERİ VİDALAR İÇİN TİBİA DİSTAL LATERAL/ANTEROLATERAL ANATOMİK PLAKLARI TİTANYUM/CoCr/KARBON TÜM BOYLAR | 8681520301895 | Distal Tibia Lateral L-Kilitli Kompresyon Plak 11 Delik, Titanyum, Sol (Kombi Delik) | İSTANBUL TRAVMA TIBBİ MALZEME SANAYİ TİCARET LİMİTED ŞİRKETİ | 2667269157301 | UYGUN
Ek-3F/4 | TV1770 | PLAKLAR VE VİDALAR İNTERNAL FİKSASYON KİLİTLİ PLAK SİSTEMLERİ KİLİTLİ KOMBİNE/KOMPRESYON DELİK, SABİT/DEĞİŞKEN AÇILI 4.0mm VE ÜZERİ VİDALAR İÇİN TİBİA DİSTAL LATERAL/ANTEROLATERAL ANATOMİK PLAKLARI TİTANYUM/CoCr/KARBON TÜM BOYLAR | 8681520301901 | Distal Tibia Lateral L-Kilitli Kompresyon Plak 12 Delik, Titanyum, Sol (Kombi Delik) | İSTANBUL TRAVMA TIBBİ MALZEME SANAYİ TİCARET LİMİTED ŞİRKETİ | 2667269157301 | UYGUN
Ek-3F/4 | TV1770 | PLAKLAR VE VİDALAR İNTERNAL FİKSASYON KİLİTLİ PLAK SİSTEMLERİ KİLİTLİ KOMBİNE/KOMPRESYON DELİK, SABİT/DEĞİŞKEN AÇILI 4.0mm VE ÜZERİ VİDALAR İÇİN TİBİA DİSTAL LATERAL/ANTEROLATERAL ANATOMİK PLAKLARI TİTANYUM/CoCr/KARBON TÜM BOYLAR | 8681520301918 | Distal Tibia Lateral L-Kilitli Kompresyon Plak 13 Delik, Titanyum, Sol (Kombi Delik) | İSTANBUL TRAVMA TIBBİ MALZEME SANAYİ TİCARET LİMİTED ŞİRKETİ | 2667269157301 | UYGUN
Ek-3F/4 | TV1770 | PLAKLAR VE VİDALAR İNTERNAL FİKSASYON KİLİTLİ PLAK SİSTEMLERİ KİLİTLİ KOMBİNE/KOMPRESYON DELİK, SABİT/DEĞİŞKEN AÇILI 4.0mm VE ÜZERİ VİDALAR İÇİN TİBİA DİSTAL LATERAL/ANTEROLATERAL ANATOMİK PLAKLARI TİTANYUM/CoCr/KARBON TÜM BOYLAR | 8681520301925 | Distal Tibia Lateral L-Kilitli Kompresyon Plak 14 Delik, Titanyum, Sol (Kombi Delik) | İSTANBUL TRAVMA TIBBİ MALZEME SANAYİ TİCARET LİMİTED ŞİRKETİ | 2667269157301 | UYGUN
Ek-3F/4 | TV1770 | PLAKLAR VE VİDALAR İNTERNAL FİKSASYON KİLİTLİ PLAK SİSTEMLERİ KİLİTLİ KOMBİNE/KOMPRESYON DELİK, SABİT/DEĞİŞKEN AÇILI 4.0mm VE ÜZERİ VİDALAR İÇİN TİBİA DİSTAL LATERAL/ANTEROLATERAL ANATOMİK PLAKLARI TİTANYUM/CoCr/KARBON TÜM BOYLAR | 8681520301932 | Distal Tibia Lateral L-Kilitli Kompresyon Plak 4 Delik, Titanyum, Sağ (Kombi Delik) | İSTANBUL TRAVMA TIBBİ MALZEME SANAYİ TİCARET LİMİTED ŞİRKETİ | 2667269157301 | UYGUN
Ek-3F/4 | TV1770 | PLAKLAR VE VİDALAR İNTERNAL FİKSASYON KİLİTLİ PLAK SİSTEMLERİ KİLİTLİ KOMBİNE/KOMPRESYON DELİK, SABİT/DEĞİŞKEN AÇILI 4.0mm VE ÜZERİ VİDALAR İÇİN TİBİA DİSTAL LATERAL/ANTEROLATERAL ANATOMİK PLAKLARI TİTANYUM/CoCr/KARBON TÜM BOYLAR | 8681520301949 | Distal Tibia Lateral L-Kilitli Kompresyon Plak 5 Delik, Titanyum, Sağ (Kombi Delik) | İSTANBUL TRAVMA TIBBİ MALZEME SANAYİ TİCARET LİMİTED ŞİRKETİ | 2667269157301 | UYGUN
Ek-3F/4 | TV1770 | PLAKLAR VE VİDALAR İNTERNAL FİKSASYON KİLİTLİ PLAK SİSTEMLERİ KİLİTLİ KOMBİNE/KOMPRESYON DELİK, SABİT/DEĞİŞKEN AÇILI 4.0mm VE ÜZERİ VİDALAR İÇİN TİBİA DİSTAL LATERAL/ANTEROLATERAL ANATOMİK PLAKLARI TİTANYUM/CoCr/KARBON TÜM BOYLAR | 8681520301956 | Distal Tibia Lateral L-Kilitli Kompresyon Plak 6 Delik, Titanyum, Sağ (Kombi Delik) | İSTANBUL TRAVMA TIBBİ MALZEME SANAYİ TİCARET LİMİTED ŞİRKETİ | 2667269157301 | UYGUN
Ek-3F/4 | TV1770 | PLAKLAR VE VİDALAR İNTERNAL FİKSASYON KİLİTLİ PLAK SİSTEMLERİ KİLİTLİ KOMBİNE/KOMPRESYON DELİK, SABİT/DEĞİŞKEN AÇILI 4.0mm VE ÜZERİ VİDALAR İÇİN TİBİA DİSTAL LATERAL/ANTEROLATERAL ANATOMİK PLAKLARI TİTANYUM/CoCr/KARBON TÜM BOYLAR | 8681520301963 | Distal Tibia Lateral L-Kilitli Kompresyon Plak 7 Delik, Titanyum, Sağ (Kombi Delik) | İSTANBUL TRAVMA TIBBİ MALZEME SANAYİ TİCARET LİMİTED ŞİRKETİ | 2667269157301 | UYGUN
Ek-3F/4 | TV1770 | PLAKLAR VE VİDALAR İNTERNAL FİKSASYON KİLİTLİ PLAK SİSTEMLERİ KİLİTLİ KOMBİNE/KOMPRESYON DELİK, SABİT/DEĞİŞKEN AÇILI 4.0mm VE ÜZERİ VİDALAR İÇİN TİBİA DİSTAL LATERAL/ANTEROLATERAL ANATOMİK PLAKLARI TİTANYUM/CoCr/KARBON TÜM BOYLAR | 8681520301970 | Distal Tibia Lateral L-Kilitli Kompresyon Plak 8 Delik, Titanyum, Sağ (Kombi Delik) | İSTANBUL TRAVMA TIBBİ MALZEME SANAYİ TİCARET LİMİTED ŞİRKETİ | 2667269157301 | UYGUN
Ek-3F/4 | TV1770 | PLAKLAR VE VİDALAR İNTERNAL FİKSASYON KİLİTLİ PLAK SİSTEMLERİ KİLİTLİ KOMBİNE/KOMPRESYON DELİK, SABİT/DEĞİŞKEN AÇILI 4.0mm VE ÜZERİ VİDALAR İÇİN TİBİA DİSTAL LATERAL/ANTEROLATERAL ANATOMİK PLAKLARI TİTANYUM/CoCr/KARBON TÜM BOYLAR | 8681520301987 | Distal Tibia Lateral L-Kilitli Kompresyon Plak 9 Delik, Titanyum, Sağ (Kombi Delik) | İSTANBUL TRAVMA TIBBİ MALZEME SANAYİ TİCARET LİMİTED ŞİRKETİ | 2667269157301 | UYGUN
Ek-3F/4 | TV1770 | PLAKLAR VE VİDALAR İNTERNAL FİKSASYON KİLİTLİ PLAK SİSTEMLERİ KİLİTLİ KOMBİNE/KOMPRESYON DELİK, SABİT/DEĞİŞKEN AÇILI 4.0mm VE ÜZERİ VİDALAR İÇİN TİBİA DİSTAL LATERAL/ANTEROLATERAL ANATOMİK PLAKLARI TİTANYUM/CoCr/KARBON TÜM BOYLAR | 8681520301994 | Distal Tibia Lateral L-Kilitli Kompresyon Plak 10 Delik, Titanyum, Sağ (Kombi Delik) | İSTANBUL TRAVMA TIBBİ MALZEME SANAYİ TİCARET LİMİTED ŞİRKETİ | 2667269157301 | UYGUN
Ek-3F/4 | TV1770 | PLAKLAR VE VİDALAR İNTERNAL FİKSASYON KİLİTLİ PLAK SİSTEMLERİ KİLİTLİ KOMBİNE/KOMPRESYON DELİK, SABİT/DEĞİŞKEN AÇILI 4.0mm VE ÜZERİ VİDALAR İÇİN TİBİA DİSTAL LATERAL/ANTEROLATERAL ANATOMİK PLAKLARI TİTANYUM/CoCr/KARBON TÜM BOYLAR | 8681520302007 | Distal Tibia Lateral L-Kilitli Kompresyon Plak 11 Delik, Titanyum, Sağ (Kombi Delik) | İSTANBUL TRAVMA TIBBİ MALZEME SANAYİ TİCARET LİMİTED ŞİRKETİ | 2667269157301 | UYGUN
Ek-3F/4 | TV1770 | PLAKLAR VE VİDALAR İNTERNAL FİKSASYON KİLİTLİ PLAK SİSTEMLERİ KİLİTLİ KOMBİNE/KOMPRESYON DELİK, SABİT/DEĞİŞKEN AÇILI 4.0mm VE ÜZERİ VİDALAR İÇİN TİBİA DİSTAL LATERAL/ANTEROLATERAL ANATOMİK PLAKLARI TİTANYUM/CoCr/KARBON TÜM BOYLAR | 8681520302014 | Distal Tibia Lateral L-Kilitli Kompresyon Plak 12 Delik, Titanyum, Sağ (Kombi Delik) | İSTANBUL TRAVMA TIBBİ MALZEME SANAYİ TİCARET LİMİTED ŞİRKETİ | 2667269157301 | UYGUN
Ek-3F/4 | TV1770 | PLAKLAR VE VİDALAR İNTERNAL FİKSASYON KİLİTLİ PLAK SİSTEMLERİ KİLİTLİ KOMBİNE/KOMPRESYON DELİK, SABİT/DEĞİŞKEN AÇILI 4.0mm VE ÜZERİ VİDALAR İÇİN TİBİA DİSTAL LATERAL/ANTEROLATERAL ANATOMİK PLAKLARI TİTANYUM/CoCr/KARBON TÜM BOYLAR | 8681520302021 | Distal Tibia Lateral L-Kilitli Kompresyon Plak 13 Delik, Titanyum, Sağ (Kombi Delik) | İSTANBUL TRAVMA TIBBİ MALZEME SANAYİ TİCARET LİMİTED ŞİRKETİ | 2667269157301 | UYGUN
Ek-3F/4 | TV1770 | PLAKLAR VE VİDALAR İNTERNAL FİKSASYON KİLİTLİ PLAK SİSTEMLERİ KİLİTLİ KOMBİNE/KOMPRESYON DELİK, SABİT/DEĞİŞKEN AÇILI 4.0mm VE ÜZERİ VİDALAR İÇİN TİBİA DİSTAL LATERAL/ANTEROLATERAL ANATOMİK PLAKLARI TİTANYUM/CoCr/KARBON TÜM BOYLAR | 8681520302038 | Distal Tibia Lateral L-Kilitli Kompresyon Plak 14 Delik, Titanyum, Sağ (Kombi Delik) | İSTANBUL TRAVMA TIBBİ MALZEME SANAYİ TİCARET LİMİTED ŞİRKETİ | 2667269157301 | UYGUN
Ek-3F/4 | TV1490 | PLAKLAR VE VİDALAR İNTERNAL FİKSASYON KİLİTLİ PLAK SİSTEMLERİ KİLİTLİ KOMBİNE/KOMPRESYON DELİK, SABİT/DEĞİŞKEN AÇILI 2.0 - 3.5mm VİDALAR İÇİN RADİUS/ULNA ŞAFT/KISALTMA/UZATMA PLAKLAR TİTANYUM/CoCr TÜM BOYLAR | 8681520302212 | 3,5 LC-DCP Üst Ekstremite Kilitli Kompresyon Plak 4 Delik, Titanyum, (Kombi Delik) | İSTANBUL TRAVMA TIBBİ MALZEME SANAYİ TİCARET LİMİTED ŞİRKETİ | 2667269157301 | UYGUN
Ek-3F/4 | TV1490 | PLAKLAR VE VİDALAR İNTERNAL FİKSASYON KİLİTLİ PLAK SİSTEMLERİ KİLİTLİ KOMBİNE/KOMPRESYON DELİK, SABİT/DEĞİŞKEN AÇILI 2.0 - 3.5mm VİDALAR İÇİN RADİUS/ULNA ŞAFT/KISALTMA/UZATMA PLAKLAR TİTANYUM/CoCr TÜM BOYLAR | 8681520302229 | 3,5 LC-DCP Üst Ekstremite Kilitli Kompresyon Plak 5 Delik, Titanyum, (Kombi Delik) | İSTANBUL TRAVMA TIBBİ MALZEME SANAYİ TİCARET LİMİTED ŞİRKETİ | 2667269157301 | UYGUN
Ek-3F/4 | TV1490 | PLAKLAR VE VİDALAR İNTERNAL FİKSASYON KİLİTLİ PLAK SİSTEMLERİ KİLİTLİ KOMBİNE/KOMPRESYON DELİK, SABİT/DEĞİŞKEN AÇILI 2.0 - 3.5mm VİDALAR İÇİN RADİUS/ULNA ŞAFT/KISALTMA/UZATMA PLAKLAR TİTANYUM/CoCr TÜM BOYLAR | 8681520302236 | 3,5 LC-DCP Üst Ekstremite Kilitli Kompresyon Plak 6 Delik, Titanyum, (Kombi Delik) | İSTANBUL TRAVMA TIBBİ MALZEME SANAYİ TİCARET LİMİTED ŞİRKETİ | 2667269157301 | UYGUN
Ek-3F/4 | TV1490 | PLAKLAR VE VİDALAR İNTERNAL FİKSASYON KİLİTLİ PLAK SİSTEMLERİ KİLİTLİ KOMBİNE/KOMPRESYON DELİK, SABİT/DEĞİŞKEN AÇILI 2.0 - 3.5mm VİDALAR İÇİN RADİUS/ULNA ŞAFT/KISALTMA/UZATMA PLAKLAR TİTANYUM/CoCr TÜM BOYLAR | 8681520302243 | 3,5 LC-DCP Üst Ekstremite Kilitli Kompresyon Plak 7 Delik, Titanyum, (Kombi Delik) | İSTANBUL TRAVMA TIBBİ MALZEME SANAYİ TİCARET LİMİTED ŞİRKETİ | 2667269157301 | UYGUN
Ek-3F/4 | TV1490 | PLAKLAR VE VİDALAR İNTERNAL FİKSASYON KİLİTLİ PLAK SİSTEMLERİ KİLİTLİ KOMBİNE/KOMPRESYON DELİK, SABİT/DEĞİŞKEN AÇILI 2.0 - 3.5mm VİDALAR İÇİN RADİUS/ULNA ŞAFT/KISALTMA/UZATMA PLAKLAR TİTANYUM/CoCr TÜM BOYLAR | 8681520302250 | 3,5 LC-DCP Üst Ekstremite Kilitli Kompresyon Plak 8 Delik, Titanyum, (Kombi Delik) | İSTANBUL TRAVMA TIBBİ MALZEME SANAYİ TİCARET LİMİTED ŞİRKETİ | 2667269157301 | UYGUN
Ek-3F/4 | TV1490 | PLAKLAR VE VİDALAR İNTERNAL FİKSASYON KİLİTLİ PLAK SİSTEMLERİ KİLİTLİ KOMBİNE/KOMPRESYON DELİK, SABİT/DEĞİŞKEN AÇILI 2.0 - 3.5mm VİDALAR İÇİN RADİUS/ULNA ŞAFT/KISALTMA/UZATMA PLAKLAR TİTANYUM/CoCr TÜM BOYLAR | 8681520302267 | 3,5 LC-DCP Üst Ekstremite Kilitli Kompresyon Plak 9 Delik, Titanyum, (Kombi Delik) | İSTANBUL TRAVMA TIBBİ MALZEME SANAYİ TİCARET LİMİTED ŞİRKETİ | 2667269157301 | UYGUN
Ek-3F/4 | TV1490 | PLAKLAR VE VİDALAR İNTERNAL FİKSASYON KİLİTLİ PLAK SİSTEMLERİ KİLİTLİ KOMBİNE/KOMPRESYON DELİK, SABİT/DEĞİŞKEN AÇILI 2.0 - 3.5mm VİDALAR İÇİN RADİUS/ULNA ŞAFT/KISALTMA/UZATMA PLAKLAR TİTANYUM/CoCr TÜM BOYLAR | 8681520302274 | 3,5 LC-DCP Üst Ekstremite Kilitli Kompresyon Plak 10 Delik, Titanyum, (Kombi Delik) | İSTANBUL TRAVMA TIBBİ MALZEME SANAYİ TİCARET LİMİTED ŞİRKETİ | 2667269157301 | UYGUN
Ek-3F/4 | TV1490 | PLAKLAR VE VİDALAR İNTERNAL FİKSASYON KİLİTLİ PLAK SİSTEMLERİ KİLİTLİ KOMBİNE/KOMPRESYON DELİK, SABİT/DEĞİŞKEN AÇILI 2.0 - 3.5mm VİDALAR İÇİN RADİUS/ULNA ŞAFT/KISALTMA/UZATMA PLAKLAR TİTANYUM/CoCr TÜM BOYLAR | 8681520302281 | 3,5 LC-DCP Üst Ekstremite Kilitli Kompresyon Plak 11 Delik, Titanyum, (Kombi Delik) | İSTANBUL TRAVMA TIBBİ MALZEME SANAYİ TİCARET LİMİTED ŞİRKETİ | 2667269157301 | UYGUN
Ek-3F/4 | TV1490 | PLAKLAR VE VİDALAR İNTERNAL FİKSASYON KİLİTLİ PLAK SİSTEMLERİ KİLİTLİ KOMBİNE/KOMPRESYON DELİK, SABİT/DEĞİŞKEN AÇILI 2.0 - 3.5mm VİDALAR İÇİN RADİUS/ULNA ŞAFT/KISALTMA/UZATMA PLAKLAR TİTANYUM/CoCr TÜM BOYLAR | 8681520302298 | 3,5 LC-DCP Üst Ekstremite Kilitli Kompresyon Plak 12 Delik, Titanyum, (Kombi Delik) | İSTANBUL TRAVMA TIBBİ MALZEME SANAYİ TİCARET LİMİTED ŞİRKETİ | 2667269157301 | UYGUN
Ek-3F/4 | TV1610 | PLAKLAR VE VİDALAR İNTERNAL FİKSASYON KİLİTLİ PLAK SİSTEMLERİ KİLİTLİ KOMBİNE/KOMPRESYON DELİK, SABİT/DEĞİŞKEN AÇILI 3.1 - 3.9mm VİDALAR İÇİN 1/3 TÜBÜLER/CLOVERLEAF PLAK/T-PLAK TİTANYUM/CoCr/KARBON TÜM BOYLAR | 8681520302380 | 1/3 Tubuler Kilitli Plak 3 Delik, Titanyum (Kombi Delik) | İSTANBUL TRAVMA TIBBİ MALZEME SANAYİ TİCARET LİMİTED ŞİRKETİ | 2667269157301 | UYGUN
Ek-3F/4 | TV1610 | PLAKLAR VE VİDALAR İNTERNAL FİKSASYON KİLİTLİ PLAK SİSTEMLERİ KİLİTLİ KOMBİNE/KOMPRESYON DELİK, SABİT/DEĞİŞKEN AÇILI 3.1 - 3.9mm VİDALAR İÇİN 1/3 TÜBÜLER/CLOVERLEAF PLAK/T-PLAK TİTANYUM/CoCr/KARBON TÜM BOYLAR | 8681520302397 | 1/3 Tubuler Kilitli Plak 4 Delik, Titanyum (Kombi Delik) | İSTANBUL TRAVMA TIBBİ MALZEME SANAYİ TİCARET LİMİTED ŞİRKETİ | 2667269157301 | UYGUN
Ek-3F/4 | TV1610 | PLAKLAR VE VİDALAR İNTERNAL FİKSASYON KİLİTLİ PLAK SİSTEMLERİ KİLİTLİ KOMBİNE/KOMPRESYON DELİK, SABİT/DEĞİŞKEN AÇILI 3.1 - 3.9mm VİDALAR İÇİN 1/3 TÜBÜLER/CLOVERLEAF PLAK/T-PLAK TİTANYUM/CoCr/KARBON TÜM BOYLAR | 8681520302403 | 1/3 Tubuler Kilitli Plak 5 Delik, Titanyum (Kombi Delik) | İSTANBUL TRAVMA TIBBİ MALZEME SANAYİ TİCARET LİMİTED ŞİRKETİ | 2667269157301 | UYGUN
Ek-3F/4 | TV1610 | PLAKLAR VE VİDALAR İNTERNAL FİKSASYON KİLİTLİ PLAK SİSTEMLERİ KİLİTLİ KOMBİNE/KOMPRESYON DELİK, SABİT/DEĞİŞKEN AÇILI 3.1 - 3.9mm VİDALAR İÇİN 1/3 TÜBÜLER/CLOVERLEAF PLAK/T-PLAK TİTANYUM/CoCr/KARBON TÜM BOYLAR | 8681520302410 | 1/3 Tubuler Kilitli Plak 6 Delik, Titanyum (Kombi Delik) | İSTANBUL TRAVMA TIBBİ MALZEME SANAYİ TİCARET LİMİTED ŞİRKETİ | 2667269157301 | UYGUN
Ek-3F/4 | TV1610 | PLAKLAR VE VİDALAR İNTERNAL FİKSASYON KİLİTLİ PLAK SİSTEMLERİ KİLİTLİ KOMBİNE/KOMPRESYON DELİK, SABİT/DEĞİŞKEN AÇILI 3.1 - 3.9mm VİDALAR İÇİN 1/3 TÜBÜLER/CLOVERLEAF PLAK/T-PLAK TİTANYUM/CoCr/KARBON TÜM BOYLAR | 8681520302427 | 1/3 Tubuler Kilitli Plak 7 Delik, Titanyum (Kombi Delik) | İSTANBUL TRAVMA TIBBİ MALZEME SANAYİ TİCARET LİMİTED ŞİRKETİ | 2667269157301 | UYGUN
Ek-3F/4 | TV1610 | PLAKLAR VE VİDALAR İNTERNAL FİKSASYON KİLİTLİ PLAK SİSTEMLERİ KİLİTLİ KOMBİNE/KOMPRESYON DELİK, SABİT/DEĞİŞKEN AÇILI 3.1 - 3.9mm VİDALAR İÇİN 1/3 TÜBÜLER/CLOVERLEAF PLAK/T-PLAK TİTANYUM/CoCr/KARBON TÜM BOYLAR | 8681520302434 | 1/3 Tubuler Kilitli Plak 8 Delik, Titanyum (Kombi Delik) | İSTANBUL TRAVMA TIBBİ MALZEME SANAYİ TİCARET LİMİTED ŞİRKETİ | 2667269157301 | UYGUN
Ek-3F/4 | TV1610 | PLAKLAR VE VİDALAR İNTERNAL FİKSASYON KİLİTLİ PLAK SİSTEMLERİ KİLİTLİ KOMBİNE/KOMPRESYON DELİK, SABİT/DEĞİŞKEN AÇILI 3.1 - 3.9mm VİDALAR İÇİN 1/3 TÜBÜLER/CLOVERLEAF PLAK/T-PLAK TİTANYUM/CoCr/KARBON TÜM BOYLAR | 8681520302441 | 1/3 Tubuler Kilitli Plak 9 Delik, Titanyum (Kombi Delik) | İSTANBUL TRAVMA TIBBİ MALZEME SANAYİ TİCARET LİMİTED ŞİRKETİ | 2667269157301 | UYGUN
Ek-3F/4 | TV1610 | PLAKLAR VE VİDALAR İNTERNAL FİKSASYON KİLİTLİ PLAK SİSTEMLERİ KİLİTLİ KOMBİNE/KOMPRESYON DELİK, SABİT/DEĞİŞKEN AÇILI 3.1 - 3.9mm VİDALAR İÇİN 1/3 TÜBÜLER/CLOVERLEAF PLAK/T-PLAK TİTANYUM/CoCr/KARBON TÜM BOYLAR | 8681520302458 | 1/3 Tubuler Kilitli Plak 10 Delik, Titanyum (Kombi Delik) | İSTANBUL TRAVMA TIBBİ MALZEME SANAYİ TİCARET LİMİTED ŞİRKETİ | 2667269157301 | UYGUN
Ek-3F/4 | TV1610 | PLAKLAR VE VİDALAR İNTERNAL FİKSASYON KİLİTLİ PLAK SİSTEMLERİ KİLİTLİ KOMBİNE/KOMPRESYON DELİK, SABİT/DEĞİŞKEN AÇILI 3.1 - 3.9mm VİDALAR İÇİN 1/3 TÜBÜLER/CLOVERLEAF PLAK/T-PLAK TİTANYUM/CoCr/KARBON TÜM BOYLAR | 8681520302465 | 1/3 Tubuler Kilitli Plak 11 Delik, Titanyum (Kombi Delik) | İSTANBUL TRAVMA TIBBİ MALZEME SANAYİ TİCARET LİMİTED ŞİRKETİ | 2667269157301 | UYGUN
Ek-3F/4 | TV1610 | PLAKLAR VE VİDALAR İNTERNAL FİKSASYON KİLİTLİ PLAK SİSTEMLERİ KİLİTLİ KOMBİNE/KOMPRESYON DELİK, SABİT/DEĞİŞKEN AÇILI 3.1 - 3.9mm VİDALAR İÇİN 1/3 TÜBÜLER/CLOVERLEAF PLAK/T-PLAK TİTANYUM/CoCr/KARBON TÜM BOYLAR | 8681520302472 | 1/3 Tubuler Kilitli Plak 12 Delik, Titanyum (Kombi Delik) | İSTANBUL TRAVMA TIBBİ MALZEME SANAYİ TİCARET LİMİTED ŞİRKETİ | 2667269157301 | UYGUN
Ek-3F/4 | TV1450 | PLAKLAR VE VİDALAR İNTERNAL FİKSASYON KİLİTLİ PLAK SİSTEMLERİ KİLİTLİ KOMBİNE/KOMPRESYON DELİK, SABİT/DEĞİŞKEN AÇILI 2.0 - 3.5mm VİDALAR İÇİN RADİUS DİSTAL VOLAR PLAKLAR TİTANYUM/CoCr TÜM BOYLAR | 8681520302588 | Distal Radius Volar Plak 3 Delik, Titanyum, Sol | İSTANBUL TRAVMA TIBBİ MALZEME SANAYİ TİCARET LİMİTED ŞİRKETİ | 2667269157301 | UYGUN
Ek-3F/4 | TV1450 | PLAKLAR VE VİDALAR İNTERNAL FİKSASYON KİLİTLİ PLAK SİSTEMLERİ KİLİTLİ KOMBİNE/KOMPRESYON DELİK, SABİT/DEĞİŞKEN AÇILI 2.0 - 3.5mm VİDALAR İÇİN RADİUS DİSTAL VOLAR PLAKLAR TİTANYUM/CoCr TÜM BOYLAR | 8681520302595 | Distal Radius Volar Plak 4 Delik, Titanyum, Sol | İSTANBUL TRAVMA TIBBİ MALZEME SANAYİ TİCARET LİMİTED ŞİRKETİ | 2667269157301 | UYGUN
Ek-3F/4 | TV1450 | PLAKLAR VE VİDALAR İNTERNAL FİKSASYON KİLİTLİ PLAK SİSTEMLERİ KİLİTLİ KOMBİNE/KOMPRESYON DELİK, SABİT/DEĞİŞKEN AÇILI 2.0 - 3.5mm VİDALAR İÇİN RADİUS DİSTAL VOLAR PLAKLAR TİTANYUM/CoCr TÜM BOYLAR | 8681520302601 | Distal Radius Volar Plak 5 Delik, Titanyum, Sol | İSTANBUL TRAVMA TIBBİ MALZEME SANAYİ TİCARET LİMİTED ŞİRKETİ | 2667269157301 | UYGUN
Ek-3F/4 | TV1450 | PLAKLAR VE VİDALAR İNTERNAL FİKSASYON KİLİTLİ PLAK SİSTEMLERİ KİLİTLİ KOMBİNE/KOMPRESYON DELİK, SABİT/DEĞİŞKEN AÇILI 2.0 - 3.5mm VİDALAR İÇİN RADİUS DİSTAL VOLAR PLAKLAR TİTANYUM/CoCr TÜM BOYLAR | 8681520302618 | Distal Radius Volar Plak 6 Delik, Titanyum, Sol | İSTANBUL TRAVMA TIBBİ MALZEME SANAYİ TİCARET LİMİTED ŞİRKETİ | 2667269157301 | UYGUN
Ek-3F/4 | TV1450 | PLAKLAR VE VİDALAR İNTERNAL FİKSASYON KİLİTLİ PLAK SİSTEMLERİ KİLİTLİ KOMBİNE/KOMPRESYON DELİK, SABİT/DEĞİŞKEN AÇILI 2.0 - 3.5mm VİDALAR İÇİN RADİUS DİSTAL VOLAR PLAKLAR TİTANYUM/CoCr TÜM BOYLAR | 8681520302625 | Distal Radius Volar Plak 3 Delik, Titanyum, Sağ | İSTANBUL TRAVMA TIBBİ MALZEME SANAYİ TİCARET LİMİTED ŞİRKETİ | 2667269157301 | UYGUN
Ek-3F/4 | TV1450 | PLAKLAR VE VİDALAR İNTERNAL FİKSASYON KİLİTLİ PLAK SİSTEMLERİ KİLİTLİ KOMBİNE/KOMPRESYON DELİK, SABİT/DEĞİŞKEN AÇILI 2.0 - 3.5mm VİDALAR İÇİN RADİUS DİSTAL VOLAR PLAKLAR TİTANYUM/CoCr TÜM BOYLAR | 8681520302632 | Distal Radius Volar Plak 4 Delik, Titanyum, Sağ | İSTANBUL TRAVMA TIBBİ MALZEME SANAYİ TİCARET LİMİTED ŞİRKETİ | 2667269157301 | UYGUN
Ek-3F/4 | TV1450 | PLAKLAR VE VİDALAR İNTERNAL FİKSASYON KİLİTLİ PLAK SİSTEMLERİ KİLİTLİ KOMBİNE/KOMPRESYON DELİK, SABİT/DEĞİŞKEN AÇILI 2.0 - 3.5mm VİDALAR İÇİN RADİUS DİSTAL VOLAR PLAKLAR TİTANYUM/CoCr TÜM BOYLAR | 8681520302649 | Distal Radius Volar Plak 5 Delik, Titanyum, Sağ | İSTANBUL TRAVMA TIBBİ MALZEME SANAYİ TİCARET LİMİTED ŞİRKETİ | 2667269157301 | UYGUN
Ek-3F/4 | TV1450 | PLAKLAR VE VİDALAR İNTERNAL FİKSASYON KİLİTLİ PLAK SİSTEMLERİ KİLİTLİ KOMBİNE/KOMPRESYON DELİK, SABİT/DEĞİŞKEN AÇILI 2.0 - 3.5mm VİDALAR İÇİN RADİUS DİSTAL VOLAR PLAKLAR TİTANYUM/CoCr TÜM BOYLAR | 8681520302656 | Distal Radius Volar Plak 6 Delik, Titanyum, Sağ | İSTANBUL TRAVMA TIBBİ MALZEME SANAYİ TİCARET LİMİTED ŞİRKETİ | 2667269157301 | UYGUN
Ek-3F/4 | TV1450 | PLAKLAR VE VİDALAR İNTERNAL FİKSASYON KİLİTLİ PLAK SİSTEMLERİ KİLİTLİ KOMBİNE/KOMPRESYON DELİK, SABİT/DEĞİŞKEN AÇILI 2.0 - 3.5mm VİDALAR İÇİN RADİUS DİSTAL VOLAR PLAKLAR TİTANYUM/CoCr TÜM BOYLAR | 8681520302847 | Distal Radius Medial T-Kilitli Kompresyon Plak 3 Delik (Kafa 3 Delik)(Kombi Delik) | İSTANBUL TRAVMA TIBBİ MALZEME SANAYİ TİCARET LİMİTED ŞİRKETİ | 2667269157301 | UYGUN
Ek-3F/4 | TV1450 | PLAKLAR VE VİDALAR İNTERNAL FİKSASYON KİLİTLİ PLAK SİSTEMLERİ KİLİTLİ KOMBİNE/KOMPRESYON DELİK, SABİT/DEĞİŞKEN AÇILI 2.0 - 3.5mm VİDALAR İÇİN RADİUS DİSTAL VOLAR PLAKLAR TİTANYUM/CoCr TÜM BOYLAR | 8681520302854 | Distal Radius Medial T-Kilitli Kompresyon Plak 4 Delik (Kafa 3 Delik)(Kombi Delik) | İSTANBUL TRAVMA TIBBİ MALZEME SANAYİ TİCARET LİMİTED ŞİRKETİ | 2667269157301 | UYGUN
Ek-3F/4 | TV1450 | PLAKLAR VE VİDALAR İNTERNAL FİKSASYON KİLİTLİ PLAK SİSTEMLERİ KİLİTLİ KOMBİNE/KOMPRESYON DELİK, SABİT/DEĞİŞKEN AÇILI 2.0 - 3.5mm VİDALAR İÇİN RADİUS DİSTAL VOLAR PLAKLAR TİTANYUM/CoCr TÜM BOYLAR | 8681520302861 | Distal Radius Medial T-Kilitli Kompresyon Plak 5 Delik (Kafa 3 Delik)(Kombi Delik) | İSTANBUL TRAVMA TIBBİ MALZEME SANAYİ TİCARET LİMİTED ŞİRKETİ | 2667269157301 | UYGUN
Ek-3F/4 | TV1450 | PLAKLAR VE VİDALAR İNTERNAL FİKSASYON KİLİTLİ PLAK SİSTEMLERİ KİLİTLİ KOMBİNE/KOMPRESYON DELİK, SABİT/DEĞİŞKEN AÇILI 2.0 - 3.5mm VİDALAR İÇİN RADİUS DİSTAL VOLAR PLAKLAR TİTANYUM/CoCr TÜM BOYLAR | 8681520302878 | Distal Radius Medial T-Kilitli Kompresyon Plak 6 Delik (Kafa 3 Delik)(Kombi Delik) | İSTANBUL TRAVMA TIBBİ MALZEME SANAYİ TİCARET LİMİTED ŞİRKETİ | 2667269157301 | UYGUN
Ek-3F/4 | TV1450 | PLAKLAR VE VİDALAR İNTERNAL FİKSASYON KİLİTLİ PLAK SİSTEMLERİ KİLİTLİ KOMBİNE/KOMPRESYON DELİK, SABİT/DEĞİŞKEN AÇILI 2.0 - 3.5mm VİDALAR İÇİN RADİUS DİSTAL VOLAR PLAKLAR TİTANYUM/CoCr TÜM BOYLAR | 8681520302885 | Distal Radius Medial T-Kilitli Kompresyon Plak 7 Delik (Kafa 3 Delik)(Kombi Delik) | İSTANBUL TRAVMA TIBBİ MALZEME SANAYİ TİCARET LİMİTED ŞİRKETİ | 2667269157301 | UYGUN
Ek-3F/4 | TV1450 | PLAKLAR VE VİDALAR İNTERNAL FİKSASYON KİLİTLİ PLAK SİSTEMLERİ KİLİTLİ KOMBİNE/KOMPRESYON DELİK, SABİT/DEĞİŞKEN AÇILI 2.0 - 3.5mm VİDALAR İÇİN RADİUS DİSTAL VOLAR PLAKLAR TİTANYUM/CoCr TÜM BOYLAR | 8681520302892 | Distal Radius Medial T-Kilitli Kompresyon Plak 8 Delik (Kafa 3 Delik)(Kombi Delik) | İSTANBUL TRAVMA TIBBİ MALZEME SANAYİ TİCARET LİMİTED ŞİRKETİ | 2667269157301 | UYGUN
Ek-3F/4 | TV1430 | PLAKLAR VE VİDALAR İNTERNAL FİKSASYON KİLİTLİ PLAK SİSTEMLERİ KİLİTLİ KOMBİNE/KOMPRESYON DELİK, SABİT/DEĞİŞKEN AÇILI 2.0 - 3.5mm VİDALAR İÇİN RADİUS DİSTAL DORSAL PLAKLAR TİTANYUM/CoCr TÜM BOYLAR | 8681520302908 | Distal Radius Düz Lateral Kilitli Kompresyon Plak 4 Delik (Kombi Delik) | İSTANBUL TRAVMA TIBBİ MALZEME SANAYİ TİCARET LİMİTED ŞİRKETİ | 2667269157301 | UYGUN
Ek-3F/4 | TV1430 | PLAKLAR VE VİDALAR İNTERNAL FİKSASYON KİLİTLİ PLAK SİSTEMLERİ KİLİTLİ KOMBİNE/KOMPRESYON DELİK, SABİT/DEĞİŞKEN AÇILI 2.0 - 3.5mm VİDALAR İÇİN RADİUS DİSTAL DORSAL PLAKLAR TİTANYUM/CoCr TÜM BOYLAR | 8681520302915 | Distal Radius Düz Lateral Kilitli Kompresyon Plak 5 Delik (Kombi Delik) | İSTANBUL TRAVMA TIBBİ MALZEME SANAYİ TİCARET LİMİTED ŞİRKETİ | 2667269157301 | UYGUN
Ek-3F/4 | TV1430 | PLAKLAR VE VİDALAR İNTERNAL FİKSASYON KİLİTLİ PLAK SİSTEMLERİ KİLİTLİ KOMBİNE/KOMPRESYON DELİK, SABİT/DEĞİŞKEN AÇILI 2.0 - 3.5mm VİDALAR İÇİN RADİUS DİSTAL DORSAL PLAKLAR TİTANYUM/CoCr TÜM BOYLAR | 8681520302922 | Distal Radius Düz Lateral Kilitli Kompresyon Plak 6 Delik (Kombi Delik) | İSTANBUL TRAVMA TIBBİ MALZEME SANAYİ TİCARET LİMİTED ŞİRKETİ | 2667269157301 | UYGUN
Ek-3F/4 | TV1430 | PLAKLAR VE VİDALAR İNTERNAL FİKSASYON KİLİTLİ PLAK SİSTEMLERİ KİLİTLİ KOMBİNE/KOMPRESYON DELİK, SABİT/DEĞİŞKEN AÇILI 2.0 - 3.5mm VİDALAR İÇİN RADİUS DİSTAL DORSAL PLAKLAR TİTANYUM/CoCr TÜM BOYLAR | 8681520302939 | Distal Radius Düz Lateral Kilitli Kompresyon Plak 7 Delik (Kombi Delik) | İSTANBUL TRAVMA TIBBİ MALZEME SANAYİ TİCARET LİMİTED ŞİRKETİ | 2667269157301 | UYGUN
Ek-3F/4 | TV1430 | PLAKLAR VE VİDALAR İNTERNAL FİKSASYON KİLİTLİ PLAK SİSTEMLERİ KİLİTLİ KOMBİNE/KOMPRESYON DELİK, SABİT/DEĞİŞKEN AÇILI 2.0 - 3.5mm VİDALAR İÇİN RADİUS DİSTAL DORSAL PLAKLAR TİTANYUM/CoCr TÜM BOYLAR | 8681520302946 | Distal Radius Lateral L-Kilitli Kompresyon Plak 3 Delik Sol(Kafa 2 Delik)(Kombi Delik) | İSTANBUL TRAVMA TIBBİ MALZEME SANAYİ TİCARET LİMİTED ŞİRKETİ | 2667269157301 | UYGUN
Ek-3F/4 | TV1430 | PLAKLAR VE VİDALAR İNTERNAL FİKSASYON KİLİTLİ PLAK SİSTEMLERİ KİLİTLİ KOMBİNE/KOMPRESYON DELİK, SABİT/DEĞİŞKEN AÇILI 2.0 - 3.5mm VİDALAR İÇİN RADİUS DİSTAL DORSAL PLAKLAR TİTANYUM/CoCr TÜM BOYLAR | 8681520302953 | Distal Radius Lateral L-Kilitli Kompresyon Plak 4 Delik Sol(Kafa 2 Delik)(Kombi Delik) | İSTANBUL TRAVMA TIBBİ MALZEME SANAYİ TİCARET LİMİTED ŞİRKETİ | 2667269157301 | UYGUN
Ek-3F/4 | TV1430 | PLAKLAR VE VİDALAR İNTERNAL FİKSASYON KİLİTLİ PLAK SİSTEMLERİ KİLİTLİ KOMBİNE/KOMPRESYON DELİK, SABİT/DEĞİŞKEN AÇILI 2.0 - 3.5mm VİDALAR İÇİN RADİUS DİSTAL DORSAL PLAKLAR TİTANYUM/CoCr TÜM BOYLAR | 8681520302960 | Distal Radius Lateral L-Kilitli Kompresyon Plak 5 Delik Sol(Kafa 2 Delik)(Kombi Delik) | İSTANBUL TRAVMA TIBBİ MALZEME SANAYİ TİCARET LİMİTED ŞİRKETİ | 2667269157301 | UYGUN
Ek-3F/4 | TV1430 | PLAKLAR VE VİDALAR İNTERNAL FİKSASYON KİLİTLİ PLAK SİSTEMLERİ KİLİTLİ KOMBİNE/KOMPRESYON DELİK, SABİT/DEĞİŞKEN AÇILI 2.0 - 3.5mm VİDALAR İÇİN RADİUS DİSTAL DORSAL PLAKLAR TİTANYUM/CoCr TÜM BOYLAR | 8681520302977 | Distal Radius Lateral L-Kilitli Kompresyon Plak 3 Delik Sağ(Kafa 2 Delik)(Kombi Delik) | İSTANBUL TRAVMA TIBBİ MALZEME SANAYİ TİCARET LİMİTED ŞİRKETİ | 2667269157301 | UYGUN
Ek-3F/4 | TV1430 | PLAKLAR VE VİDALAR İNTERNAL FİKSASYON KİLİTLİ PLAK SİSTEMLERİ KİLİTLİ KOMBİNE/KOMPRESYON DELİK, SABİT/DEĞİŞKEN AÇILI 2.0 - 3.5mm VİDALAR İÇİN RADİUS DİSTAL DORSAL PLAKLAR TİTANYUM/CoCr TÜM BOYLAR | 8681520302984 | Distal Radius Lateral L-Kilitli Kompresyon Plak 4 Delik Sağ(Kafa 2 Delik)(Kombi Delik) | İSTANBUL TRAVMA TIBBİ MALZEME SANAYİ TİCARET LİMİTED ŞİRKETİ | 2667269157301 | UYGUN
Ek-3F/4 | TV1430 | PLAKLAR VE VİDALAR İNTERNAL FİKSASYON KİLİTLİ PLAK SİSTEMLERİ KİLİTLİ KOMBİNE/KOMPRESYON DELİK, SABİT/DEĞİŞKEN AÇILI 2.0 - 3.5mm VİDALAR İÇİN RADİUS DİSTAL DORSAL PLAKLAR TİTANYUM/CoCr TÜM BOYLAR | 8681520302991 | Distal Radius Lateral L-Kilitli Kompresyon Plak 5 Delik Sağ(Kafa 2 Delik)(Kombi Delik) | İSTANBUL TRAVMA TIBBİ MALZEME SANAYİ TİCARET LİMİTED ŞİRKETİ | 2667269157301 | UYGUN
Ek-3F/4 | TV1430 | PLAKLAR VE VİDALAR İNTERNAL FİKSASYON KİLİTLİ PLAK SİSTEMLERİ KİLİTLİ KOMBİNE/KOMPRESYON DELİK, SABİT/DEĞİŞKEN AÇILI 2.0 - 3.5mm VİDALAR İÇİN RADİUS DİSTAL DORSAL PLAKLAR TİTANYUM/CoCr TÜM BOYLAR | 8681520303004 | Distal Radius Lateral L-Kilitli Kompresyon Plak,Oblik,3 Delik Sol(Kafa 2 Delik)(Kombi Delik) | İSTANBUL TRAVMA TIBBİ MALZEME SANAYİ TİCARET LİMİTED ŞİRKETİ | 2667269157301 | UYGUN
Ek-3F/4 | TV1430 | PLAKLAR VE VİDALAR İNTERNAL FİKSASYON KİLİTLİ PLAK SİSTEMLERİ KİLİTLİ KOMBİNE/KOMPRESYON DELİK, SABİT/DEĞİŞKEN AÇILI 2.0 - 3.5mm VİDALAR İÇİN RADİUS DİSTAL DORSAL PLAKLAR TİTANYUM/CoCr TÜM BOYLAR | 8681520303011 | Distal Radius Lateral L-Kilitli Kompresyon Plak,Oblik,4 Delik Sol(Kafa 2 Delik)(Kombi Delik) | İSTANBUL TRAVMA TIBBİ MALZEME SANAYİ TİCARET LİMİTED ŞİRKETİ | 2667269157301 | UYGUN
Ek-3F/4 | TV1430 | PLAKLAR VE VİDALAR İNTERNAL FİKSASYON KİLİTLİ PLAK SİSTEMLERİ KİLİTLİ KOMBİNE/KOMPRESYON DELİK, SABİT/DEĞİŞKEN AÇILI 2.0 - 3.5mm VİDALAR İÇİN RADİUS DİSTAL DORSAL PLAKLAR TİTANYUM/CoCr TÜM BOYLAR | 8681520303028 | Distal Radius Lateral L-Kilitli Kompresyon Plak,Oblik, 5 Delik Sol(Kafa 2 Delik)(Kombi Delik) | İSTANBUL TRAVMA TIBBİ MALZEME SANAYİ TİCARET LİMİTED ŞİRKETİ | 2667269157301 | UYGUN
Ek-3F/4 | TV1430 | PLAKLAR VE VİDALAR İNTERNAL FİKSASYON KİLİTLİ PLAK SİSTEMLERİ KİLİTLİ KOMBİNE/KOMPRESYON DELİK, SABİT/DEĞİŞKEN AÇILI 2.0 - 3.5mm VİDALAR İÇİN RADİUS DİSTAL DORSAL PLAKLAR TİTANYUM/CoCr TÜM BOYLAR | 8681520303035 | Distal Radius Lateral L-Kilitli Kompresyon Plak,Oblik, 3 Delik Sağ(Kafa 2 Delik)(Kombi Delik) | İSTANBUL TRAVMA TIBBİ MALZEME SANAYİ TİCARET LİMİTED ŞİRKETİ | 2667269157301 | UYGUN
Ek-3F/4 | TV1430 | PLAKLAR VE VİDALAR İNTERNAL FİKSASYON KİLİTLİ PLAK SİSTEMLERİ KİLİTLİ KOMBİNE/KOMPRESYON DELİK, SABİT/DEĞİŞKEN AÇILI 2.0 - 3.5mm VİDALAR İÇİN RADİUS DİSTAL DORSAL PLAKLAR TİTANYUM/CoCr TÜM BOYLAR | 8681520303042 | Distal Radius Lateral L-Kilitli Kompresyon Plak,Oblik, 4 Delik Sağ(Kafa 2 Delik)(Kombi Delik) | İSTANBUL TRAVMA TIBBİ MALZEME SANAYİ TİCARET LİMİTED ŞİRKETİ | 2667269157301 | UYGUN
Ek-3F/4 | TV1430 | PLAKLAR VE VİDALAR İNTERNAL FİKSASYON KİLİTLİ PLAK SİSTEMLERİ KİLİTLİ KOMBİNE/KOMPRESYON DELİK, SABİT/DEĞİŞKEN AÇILI 2.0 - 3.5mm VİDALAR İÇİN RADİUS DİSTAL DORSAL PLAKLAR TİTANYUM/CoCr TÜM BOYLAR | 8681520303059 | Distal Radius Lateral L-Kilitli Kompresyon Plak,Oblik, 5 Delik Sağ(Kafa 2 Delik)(Kombi Delik) | İSTANBUL TRAVMA TIBBİ MALZEME SANAYİ TİCARET LİMİTED ŞİRKETİ | 2667269157301 | UYGUN
Ek-3F/4 | TV1430 | PLAKLAR VE VİDALAR İNTERNAL FİKSASYON KİLİTLİ PLAK SİSTEMLERİ KİLİTLİ KOMBİNE/KOMPRESYON DELİK, SABİT/DEĞİŞKEN AÇILI 2.0 - 3.5mm VİDALAR İÇİN RADİUS DİSTAL DORSAL PLAKLAR TİTANYUM/CoCr TÜM BOYLAR | 8681520303066 | Distal Radius Lateral T-Kilitli Kompresyon Plak 3 Delik (Kafa 3 Delik)(Kombi Delik) | İSTANBUL TRAVMA TIBBİ MALZEME SANAYİ TİCARET LİMİTED ŞİRKETİ | 2667269157301 | UYGUN
Ek-3F/4 | TV1430 | PLAKLAR VE VİDALAR İNTERNAL FİKSASYON KİLİTLİ PLAK SİSTEMLERİ KİLİTLİ KOMBİNE/KOMPRESYON DELİK, SABİT/DEĞİŞKEN AÇILI 2.0 - 3.5mm VİDALAR İÇİN RADİUS DİSTAL DORSAL PLAKLAR TİTANYUM/CoCr TÜM BOYLAR | 8681520303073 | Distal Radius Lateral T-Kilitli Kompresyon Plak 3 Delik (Kafa 4 Delik)(Kombi Delik) | İSTANBUL TRAVMA TIBBİ MALZEME SANAYİ TİCARET LİMİTED ŞİRKETİ | 2667269157301 | UYGUN
Ek-3F/4 | TV1430 | PLAKLAR VE VİDALAR İNTERNAL FİKSASYON KİLİTLİ PLAK SİSTEMLERİ KİLİTLİ KOMBİNE/KOMPRESYON DELİK, SABİT/DEĞİŞKEN AÇILI 2.0 - 3.5mm VİDALAR İÇİN RADİUS DİSTAL DORSAL PLAKLAR TİTANYUM/CoCr TÜM BOYLAR | 8681520303080 | Distal Radius Lateral T-Kilitli Kompresyon Plak 3 Delik (Kafa 5 Delik)(Kombi Delik) | İSTANBUL TRAVMA TIBBİ MALZEME SANAYİ TİCARET LİMİTED ŞİRKETİ | 2667269157301 | UYGUN
Ek-3F/4 | TV1430 | PLAKLAR VE VİDALAR İNTERNAL FİKSASYON KİLİTLİ PLAK SİSTEMLERİ KİLİTLİ KOMBİNE/KOMPRESYON DELİK, SABİT/DEĞİŞKEN AÇILI 2.0 - 3.5mm VİDALAR İÇİN RADİUS DİSTAL DORSAL PLAKLAR TİTANYUM/CoCr TÜM BOYLAR | 8681520303097 | Distal Radius Lateral T-Kilitli Kompresyon Plak 3 Delik (Kafa 6 Delik)(Kombi Delik) | İSTANBUL TRAVMA TIBBİ MALZEME SANAYİ TİCARET LİMİTED ŞİRKETİ | 2667269157301 | UYGUN
Ek-3F/4 | TV1430 | PLAKLAR VE VİDALAR İNTERNAL FİKSASYON KİLİTLİ PLAK SİSTEMLERİ KİLİTLİ KOMBİNE/KOMPRESYON DELİK, SABİT/DEĞİŞKEN AÇILI 2.0 - 3.5mm VİDALAR İÇİN RADİUS DİSTAL DORSAL PLAKLAR TİTANYUM/CoCr TÜM BOYLAR | 8681520303103 | Distal Radius Lateral T-Kilitli Kompresyon Plak 3 Delik (Kafa 7 Delik)(Kombi Delik) | İSTANBUL TRAVMA TIBBİ MALZEME SANAYİ TİCARET LİMİTED ŞİRKETİ | 2667269157301 | UYGUN
Ek-3F/4 | TV1450 | PLAKLAR VE VİDALAR İNTERNAL FİKSASYON KİLİTLİ PLAK SİSTEMLERİ KİLİTLİ KOMBİNE/KOMPRESYON DELİK, SABİT/DEĞİŞKEN AÇILI 2.0 - 3.5mm VİDALAR İÇİN RADİUS DİSTAL VOLAR PLAKLAR TİTANYUM/CoCr TÜM BOYLAR | 8681520303110 | Distal Radius Medial Kondiler Kilitli Kompresyon Plak 3 Delik Sol(Kombi Delik) | İSTANBUL TRAVMA TIBBİ MALZEME SANAYİ TİCARET LİMİTED ŞİRKETİ | 2667269157301 | UYGUN
Ek-3F/4 | TV1450 | PLAKLAR VE VİDALAR İNTERNAL FİKSASYON KİLİTLİ PLAK SİSTEMLERİ KİLİTLİ KOMBİNE/KOMPRESYON DELİK, SABİT/DEĞİŞKEN AÇILI 2.0 - 3.5mm VİDALAR İÇİN RADİUS DİSTAL VOLAR PLAKLAR TİTANYUM/CoCr TÜM BOYLAR | 8681520303127 | Distal Radius Medial Kondiler Kilitli Kompresyon Plak 4 Delik Sol(Kombi Delik) | İSTANBUL TRAVMA TIBBİ MALZEME SANAYİ TİCARET LİMİTED ŞİRKETİ | 2667269157301 | UYGUN
Ek-3F/4 | TV1450 | PLAKLAR VE VİDALAR İNTERNAL FİKSASYON KİLİTLİ PLAK SİSTEMLERİ KİLİTLİ KOMBİNE/KOMPRESYON DELİK, SABİT/DEĞİŞKEN AÇILI 2.0 - 3.5mm VİDALAR İÇİN RADİUS DİSTAL VOLAR PLAKLAR TİTANYUM/CoCr TÜM BOYLAR | 8681520303134 | Distal Radius Medial Kondiler Kilitli Kompresyon Plak 5 Delik Sol(Kombi Delik) | İSTANBUL TRAVMA TIBBİ MALZEME SANAYİ TİCARET LİMİTED ŞİRKETİ | 2667269157301 | UYGUN
Ek-3F/4 | TV1450 | PLAKLAR VE VİDALAR İNTERNAL FİKSASYON KİLİTLİ PLAK SİSTEMLERİ KİLİTLİ KOMBİNE/KOMPRESYON DELİK, SABİT/DEĞİŞKEN AÇILI 2.0 - 3.5mm VİDALAR İÇİN RADİUS DİSTAL VOLAR PLAKLAR TİTANYUM/CoCr TÜM BOYLAR | 8681520303141 | Distal Radius Medial Kondiler Kilitli Kompresyon Plak 6 Delik Sol(Kombi Delik) | İSTANBUL TRAVMA TIBBİ MALZEME SANAYİ TİCARET LİMİTED ŞİRKETİ | 2667269157301 | UYGUN
Ek-3F/4 | TV1450 | PLAKLAR VE VİDALAR İNTERNAL FİKSASYON KİLİTLİ PLAK SİSTEMLERİ KİLİTLİ KOMBİNE/KOMPRESYON DELİK, SABİT/DEĞİŞKEN AÇILI 2.0 - 3.5mm VİDALAR İÇİN RADİUS DİSTAL VOLAR PLAKLAR TİTANYUM/CoCr TÜM BOYLAR | 8681520303158 | Distal Radius Medial Kondiler Kilitli Kompresyon Plak 7 Delik Sol(Kombi Delik) | İSTANBUL TRAVMA TIBBİ MALZEME SANAYİ TİCARET LİMİTED ŞİRKETİ | 2667269157301 | UYGUN
Ek-3F/4 | TV1450 | PLAKLAR VE VİDALAR İNTERNAL FİKSASYON KİLİTLİ PLAK SİSTEMLERİ KİLİTLİ KOMBİNE/KOMPRESYON DELİK, SABİT/DEĞİŞKEN AÇILI 2.0 - 3.5mm VİDALAR İÇİN RADİUS DİSTAL VOLAR PLAKLAR TİTANYUM/CoCr TÜM BOYLAR | 8681520303165 | Distal Radius Medial Kondiler Kilitli Kompresyon Plak 3 Delik Sağ(Kombi Delik) | İSTANBUL TRAVMA TIBBİ MALZEME SANAYİ TİCARET LİMİTED ŞİRKETİ | 2667269157301 | UYGUN
Ek-3F/4 | TV1450 | PLAKLAR VE VİDALAR İNTERNAL FİKSASYON KİLİTLİ PLAK SİSTEMLERİ KİLİTLİ KOMBİNE/KOMPRESYON DELİK, SABİT/DEĞİŞKEN AÇILI 2.0 - 3.5mm VİDALAR İÇİN RADİUS DİSTAL VOLAR PLAKLAR TİTANYUM/CoCr TÜM BOYLAR | 8681520303172 | Distal Radius Medial Kondiler Kilitli Kompresyon Plak 4 Delik Sağ(Kombi Delik) | İSTANBUL TRAVMA TIBBİ MALZEME SANAYİ TİCARET LİMİTED ŞİRKETİ | 2667269157301 | UYGUN
Ek-3F/4 | TV1450 | PLAKLAR VE VİDALAR İNTERNAL FİKSASYON KİLİTLİ PLAK SİSTEMLERİ KİLİTLİ KOMBİNE/KOMPRESYON DELİK, SABİT/DEĞİŞKEN AÇILI 2.0 - 3.5mm VİDALAR İÇİN RADİUS DİSTAL VOLAR PLAKLAR TİTANYUM/CoCr TÜM BOYLAR | 8681520303189 | Distal Radius Medial Kondiler Kilitli Kompresyon Plak 5 Delik Sağ(Kombi Delik) | İSTANBUL TRAVMA TIBBİ MALZEME SANAYİ TİCARET LİMİTED ŞİRKETİ | 2667269157301 | UYGUN
Ek-3F/4 | TV1450 | PLAKLAR VE VİDALAR İNTERNAL FİKSASYON KİLİTLİ PLAK SİSTEMLERİ KİLİTLİ KOMBİNE/KOMPRESYON DELİK, SABİT/DEĞİŞKEN AÇILI 2.0 - 3.5mm VİDALAR İÇİN RADİUS DİSTAL VOLAR PLAKLAR TİTANYUM/CoCr TÜM BOYLAR | 8681520303196 | Distal Radius Medial Kondiler Kilitli Kompresyon Plak 6 Delik Sağ(Kombi Delik) | İSTANBUL TRAVMA TIBBİ MALZEME SANAYİ TİCARET LİMİTED ŞİRKETİ | 2667269157301 | UYGUN
Ek-3F/4 | TV1450 | PLAKLAR VE VİDALAR İNTERNAL FİKSASYON KİLİTLİ PLAK SİSTEMLERİ KİLİTLİ KOMBİNE/KOMPRESYON DELİK, SABİT/DEĞİŞKEN AÇILI 2.0 - 3.5mm VİDALAR İÇİN RADİUS DİSTAL VOLAR PLAKLAR TİTANYUM/CoCr TÜM BOYLAR | 8681520303202 | Distal Radius Medial Kondiler Kilitli Kompresyon Plak 7 Delik Sağ(Kombi Delik) | İSTANBUL TRAVMA TIBBİ MALZEME SANAYİ TİCARET LİMİTED ŞİRKETİ | 2667269157301 | UYGUN
Ek-3F/4 | TV1550 | PLAKLAR VE VİDALAR İNTERNAL FİKSASYON KİLİTLİ PLAK SİSTEMLERİ KİLİTLİ KOMBİNE/KOMPRESYON DELİK, SABİT/DEĞİŞKEN AÇILI 2.5 - 4.0mm VİDALAR İÇİN KLAVİKULA PLAK TİTANYUM/CoCr TÜM BOYLAR | 8681520303516 | Distal Klavikular Kilitli Kompresyon Plak 3 Delik, Titanyum, Sol | İSTANBUL TRAVMA TIBBİ MALZEME SANAYİ TİCARET LİMİTED ŞİRKETİ | 2667269157301 | UYGUN
Ek-3F/4 | TV1550 | PLAKLAR VE VİDALAR İNTERNAL FİKSASYON KİLİTLİ PLAK SİSTEMLERİ KİLİTLİ KOMBİNE/KOMPRESYON DELİK, SABİT/DEĞİŞKEN AÇILI 2.5 - 4.0mm VİDALAR İÇİN KLAVİKULA PLAK TİTANYUM/CoCr TÜM BOYLAR | 8681520303523 | Distal Klavikular Kilitli Kompresyon Plak 4 Delik, Titanyum, Sol | İSTANBUL TRAVMA TIBBİ MALZEME SANAYİ TİCARET LİMİTED ŞİRKETİ | 2667269157301 | UYGUN
Ek-3F/4 | TV1550 | PLAKLAR VE VİDALAR İNTERNAL FİKSASYON KİLİTLİ PLAK SİSTEMLERİ KİLİTLİ KOMBİNE/KOMPRESYON DELİK, SABİT/DEĞİŞKEN AÇILI 2.5 - 4.0mm VİDALAR İÇİN KLAVİKULA PLAK TİTANYUM/CoCr TÜM BOYLAR | 8681520303530 | Distal Klavikular Kilitli Kompresyon Plak 5 Delik, Titanyum, Sol | İSTANBUL TRAVMA TIBBİ MALZEME SANAYİ TİCARET LİMİTED ŞİRKETİ | 2667269157301 | UYGUN
Ek-3F/4 | TV1550 | PLAKLAR VE VİDALAR İNTERNAL FİKSASYON KİLİTLİ PLAK SİSTEMLERİ KİLİTLİ KOMBİNE/KOMPRESYON DELİK, SABİT/DEĞİŞKEN AÇILI 2.5 - 4.0mm VİDALAR İÇİN KLAVİKULA PLAK TİTANYUM/CoCr TÜM BOYLAR | 8681520303547 | Distal Klavikular Kilitli Kompresyon Plak 6 Delik, Titanyum, Sol | İSTANBUL TRAVMA TIBBİ MALZEME SANAYİ TİCARET LİMİTED ŞİRKETİ | 2667269157301 | UYGUN
Ek-3F/4 | TV1550 | PLAKLAR VE VİDALAR İNTERNAL FİKSASYON KİLİTLİ PLAK SİSTEMLERİ KİLİTLİ KOMBİNE/KOMPRESYON DELİK, SABİT/DEĞİŞKEN AÇILI 2.5 - 4.0mm VİDALAR İÇİN KLAVİKULA PLAK TİTANYUM/CoCr TÜM BOYLAR | 8681520303554 | Distal Klavikular Kilitli Kompresyon Plak 7 Delik, Titanyum, Sol | İSTANBUL TRAVMA TIBBİ MALZEME SANAYİ TİCARET LİMİTED ŞİRKETİ | 2667269157301 | UYGUN
Ek-3F/4 | TV1550 | PLAKLAR VE VİDALAR İNTERNAL FİKSASYON KİLİTLİ PLAK SİSTEMLERİ KİLİTLİ KOMBİNE/KOMPRESYON DELİK, SABİT/DEĞİŞKEN AÇILI 2.5 - 4.0mm VİDALAR İÇİN KLAVİKULA PLAK TİTANYUM/CoCr TÜM BOYLAR | 8681520303561 | Distal Klavikular Kilitli Kompresyon Plak 8 Delik, Titanyum, Sol | İSTANBUL TRAVMA TIBBİ MALZEME SANAYİ TİCARET LİMİTED ŞİRKETİ | 2667269157301 | UYGUN
Ek-3F/4 | TV1550 | PLAKLAR VE VİDALAR İNTERNAL FİKSASYON KİLİTLİ PLAK SİSTEMLERİ KİLİTLİ KOMBİNE/KOMPRESYON DELİK, SABİT/DEĞİŞKEN AÇILI 2.5 - 4.0mm VİDALAR İÇİN KLAVİKULA PLAK TİTANYUM/CoCr TÜM BOYLAR | 8681520303578 | Distal Klavikular Kilitli Kompresyon Plak 3 Delik, Titanyum, Sağ | İSTANBUL TRAVMA TIBBİ MALZEME SANAYİ TİCARET LİMİTED ŞİRKETİ | 2667269157301 | UYGUN
Ek-3F/4 | TV1550 | PLAKLAR VE VİDALAR İNTERNAL FİKSASYON KİLİTLİ PLAK SİSTEMLERİ KİLİTLİ KOMBİNE/KOMPRESYON DELİK, SABİT/DEĞİŞKEN AÇILI 2.5 - 4.0mm VİDALAR İÇİN KLAVİKULA PLAK TİTANYUM/CoCr TÜM BOYLAR | 8681520303585 | Distal Klavikular Kilitli Kompresyon Plak 4 Delik, Titanyum, Sağ | İSTANBUL TRAVMA TIBBİ MALZEME SANAYİ TİCARET LİMİTED ŞİRKETİ | 2667269157301 | UYGUN
Ek-3F/4 | TV1550 | PLAKLAR VE VİDALAR İNTERNAL FİKSASYON KİLİTLİ PLAK SİSTEMLERİ KİLİTLİ KOMBİNE/KOMPRESYON DELİK, SABİT/DEĞİŞKEN AÇILI 2.5 - 4.0mm VİDALAR İÇİN KLAVİKULA PLAK TİTANYUM/CoCr TÜM BOYLAR | 8681520303592 | Distal Klavikular Kilitli Kompresyon Plak 5 Delik, Titanyum, Sağ | İSTANBUL TRAVMA TIBBİ MALZEME SANAYİ TİCARET LİMİTED ŞİRKETİ | 2667269157301 | UYGUN
Ek-3F/4 | TV1550 | PLAKLAR VE VİDALAR İNTERNAL FİKSASYON KİLİTLİ PLAK SİSTEMLERİ KİLİTLİ KOMBİNE/KOMPRESYON DELİK, SABİT/DEĞİŞKEN AÇILI 2.5 - 4.0mm VİDALAR İÇİN KLAVİKULA PLAK TİTANYUM/CoCr TÜM BOYLAR | 8681520303608 | Distal Klavikular Kilitli Kompresyon Plak 6 Delik, Titanyum, Sağ | İSTANBUL TRAVMA TIBBİ MALZEME SANAYİ TİCARET LİMİTED ŞİRKETİ | 2667269157301 | UYGUN
Ek-3F/4 | TV1550 | PLAKLAR VE VİDALAR İNTERNAL FİKSASYON KİLİTLİ PLAK SİSTEMLERİ KİLİTLİ KOMBİNE/KOMPRESYON DELİK, SABİT/DEĞİŞKEN AÇILI 2.5 - 4.0mm VİDALAR İÇİN KLAVİKULA PLAK TİTANYUM/CoCr TÜM BOYLAR | 8681520303615 | Distal Klavikular Kilitli Kompresyon Plak 7 Delik, Titanyum, Sağ | İSTANBUL TRAVMA TIBBİ MALZEME SANAYİ TİCARET LİMİTED ŞİRKETİ | 2667269157301 | UYGUN
Ek-3F/4 | TV1550 | PLAKLAR VE VİDALAR İNTERNAL FİKSASYON KİLİTLİ PLAK SİSTEMLERİ KİLİTLİ KOMBİNE/KOMPRESYON DELİK, SABİT/DEĞİŞKEN AÇILI 2.5 - 4.0mm VİDALAR İÇİN KLAVİKULA PLAK TİTANYUM/CoCr TÜM BOYLAR | 8681520303622 | Distal Klavikular Kilitli Kompresyon Plak 8 Delik, Titanyum, Sağ | İSTANBUL TRAVMA TIBBİ MALZEME SANAYİ TİCARET LİMİTED ŞİRKETİ | 2667269157301 | UYGUN
Ek-3F/4 | TV1550 | PLAKLAR VE VİDALAR İNTERNAL FİKSASYON KİLİTLİ PLAK SİSTEMLERİ KİLİTLİ KOMBİNE/KOMPRESYON DELİK, SABİT/DEĞİŞKEN AÇILI 2.5 - 4.0mm VİDALAR İÇİN KLAVİKULA PLAK TİTANYUM/CoCr TÜM BOYLAR | 8681520303639 | Klavikular Hook Kilitli Plak 4 Delik, Titanyum, Sol (Kombi Delik) | İSTANBUL TRAVMA TIBBİ MALZEME SANAYİ TİCARET LİMİTED ŞİRKETİ | 2667269157301 | UYGUN
Ek-3F/4 | TV1550 | PLAKLAR VE VİDALAR İNTERNAL FİKSASYON KİLİTLİ PLAK SİSTEMLERİ KİLİTLİ KOMBİNE/KOMPRESYON DELİK, SABİT/DEĞİŞKEN AÇILI 2.5 - 4.0mm VİDALAR İÇİN KLAVİKULA PLAK TİTANYUM/CoCr TÜM BOYLAR | 8681520303646 | Klavikular Hook Kilitli Plak 5 Delik, Titanyum, Sol (Kombi Delik) | İSTANBUL TRAVMA TIBBİ MALZEME SANAYİ TİCARET LİMİTED ŞİRKETİ | 2667269157301 | UYGUN
Ek-3F/4 | TV1550 | PLAKLAR VE VİDALAR İNTERNAL FİKSASYON KİLİTLİ PLAK SİSTEMLERİ KİLİTLİ KOMBİNE/KOMPRESYON DELİK, SABİT/DEĞİŞKEN AÇILI 2.5 - 4.0mm VİDALAR İÇİN KLAVİKULA PLAK TİTANYUM/CoCr TÜM BOYLAR | 8681520303653 | Klavikular Hook Kilitli Plak 6 Delik, Titanyum, Sol (Kombi Delik) | İSTANBUL TRAVMA TIBBİ MALZEME SANAYİ TİCARET LİMİTED ŞİRKETİ | 2667269157301 | UYGUN
Ek-3F/4 | TV1550 | PLAKLAR VE VİDALAR İNTERNAL FİKSASYON KİLİTLİ PLAK SİSTEMLERİ KİLİTLİ KOMBİNE/KOMPRESYON DELİK, SABİT/DEĞİŞKEN AÇILI 2.5 - 4.0mm VİDALAR İÇİN KLAVİKULA PLAK TİTANYUM/CoCr TÜM BOYLAR | 8681520303660 | Klavikular Hook Kilitli Plak 7 Delik, Titanyum, Sol (Kombi Delik) | İSTANBUL TRAVMA TIBBİ MALZEME SANAYİ TİCARET LİMİTED ŞİRKETİ | 2667269157301 | UYGUN
Ek-3F/4 | TV1550 | PLAKLAR VE VİDALAR İNTERNAL FİKSASYON KİLİTLİ PLAK SİSTEMLERİ KİLİTLİ KOMBİNE/KOMPRESYON DELİK, SABİT/DEĞİŞKEN AÇILI 2.5 - 4.0mm VİDALAR İÇİN KLAVİKULA PLAK TİTANYUM/CoCr TÜM BOYLAR | 8681520303677 | Klavikular Hook Kilitli Plak 4 Delik, Titanyum, Sağ (Kombi Delik) | İSTANBUL TRAVMA TIBBİ MALZEME SANAYİ TİCARET LİMİTED ŞİRKETİ | 2667269157301 | UYGUN
Ek-3F/4 | TV1550 | PLAKLAR VE VİDALAR İNTERNAL FİKSASYON KİLİTLİ PLAK SİSTEMLERİ KİLİTLİ KOMBİNE/KOMPRESYON DELİK, SABİT/DEĞİŞKEN AÇILI 2.5 - 4.0mm VİDALAR İÇİN KLAVİKULA PLAK TİTANYUM/CoCr TÜM BOYLAR | 8681520303684 | Klavikular Hook Kilitli Plak 5 Delik, Titanyum, Sağ (Kombi Delik) | İSTANBUL TRAVMA TIBBİ MALZEME SANAYİ TİCARET LİMİTED ŞİRKETİ | 2667269157301 | UYGUN
Ek-3F/4 | TV1550 | PLAKLAR VE VİDALAR İNTERNAL FİKSASYON KİLİTLİ PLAK SİSTEMLERİ KİLİTLİ KOMBİNE/KOMPRESYON DELİK, SABİT/DEĞİŞKEN AÇILI 2.5 - 4.0mm VİDALAR İÇİN KLAVİKULA PLAK TİTANYUM/CoCr TÜM BOYLAR | 8681520303691 | Klavikular Hook Kilitli Plak 6 Delik, Titanyum, Sağ (Kombi Delik) | İSTANBUL TRAVMA TIBBİ MALZEME SANAYİ TİCARET LİMİTED ŞİRKETİ | 2667269157301 | UYGUN
Ek-3F/4 | TV1550 | PLAKLAR VE VİDALAR İNTERNAL FİKSASYON KİLİTLİ PLAK SİSTEMLERİ KİLİTLİ KOMBİNE/KOMPRESYON DELİK, SABİT/DEĞİŞKEN AÇILI 2.5 - 4.0mm VİDALAR İÇİN KLAVİKULA PLAK TİTANYUM/CoCr TÜM BOYLAR | 8681520303707 | Klavikular Hook Kilitli Plak 7 Delik, Titanyum, Sağ (Kombi Delik) | İSTANBUL TRAVMA TIBBİ MALZEME SANAYİ TİCARET LİMİTED ŞİRKETİ | 2667269157301 | UYGUN
Ek-3F/4 | TV1690 | PLAKLAR VE VİDALAR İNTERNAL FİKSASYON KİLİTLİ PLAK SİSTEMLERİ KİLİTLİ KOMBİNE/KOMPRESYON DELİK, SABİT/DEĞİŞKEN AÇILI 4.0mm VE ÜZERİ VİDALAR İÇİN KOMPRESYONLU GENİŞ PLAK/CLOVERLEAF PLAK/BUTRESS PLAK TİTANYUM/CoCr/KARBON TÜM BOYLAR | 8681520303714 | LC-DCP Geniş Kilitli Kompresyon Plak 6 Delik, Titanyum, (Kombi Delik) | İSTANBUL TRAVMA TIBBİ MALZEME SANAYİ TİCARET LİMİTED ŞİRKETİ | 2667269157301 | UYGUN
Ek-3F/4 | TV1690 | PLAKLAR VE VİDALAR İNTERNAL FİKSASYON KİLİTLİ PLAK SİSTEMLERİ KİLİTLİ KOMBİNE/KOMPRESYON DELİK, SABİT/DEĞİŞKEN AÇILI 4.0mm VE ÜZERİ VİDALAR İÇİN KOMPRESYONLU GENİŞ PLAK/CLOVERLEAF PLAK/BUTRESS PLAK TİTANYUM/CoCr/KARBON TÜM BOYLAR | 8681520303721 | LC-DCP Geniş Kilitli Kompresyon Plak 7 Delik, Titanyum, (Kombi Delik) | İSTANBUL TRAVMA TIBBİ MALZEME SANAYİ TİCARET LİMİTED ŞİRKETİ | 2667269157301 | UYGUN
Ek-3F/4 | TV1690 | PLAKLAR VE VİDALAR İNTERNAL FİKSASYON KİLİTLİ PLAK SİSTEMLERİ KİLİTLİ KOMBİNE/KOMPRESYON DELİK, SABİT/DEĞİŞKEN AÇILI 4.0mm VE ÜZERİ VİDALAR İÇİN KOMPRESYONLU GENİŞ PLAK/CLOVERLEAF PLAK/BUTRESS PLAK TİTANYUM/CoCr/KARBON TÜM BOYLAR | 8681520303738 | LC-DCP Geniş Kilitli Kompresyon Plak 8 Delik, Titanyum, (Kombi Delik) | İSTANBUL TRAVMA TIBBİ MALZEME SANAYİ TİCARET LİMİTED ŞİRKETİ | 2667269157301 | UYGUN
Ek-3F/4 | TV1690 | PLAKLAR VE VİDALAR İNTERNAL FİKSASYON KİLİTLİ PLAK SİSTEMLERİ KİLİTLİ KOMBİNE/KOMPRESYON DELİK, SABİT/DEĞİŞKEN AÇILI 4.0mm VE ÜZERİ VİDALAR İÇİN KOMPRESYONLU GENİŞ PLAK/CLOVERLEAF PLAK/BUTRESS PLAK TİTANYUM/CoCr/KARBON TÜM BOYLAR | 8681520303745 | LC-DCP Geniş Kilitli Kompresyon Plak 9 Delik, Titanyum, (Kombi Delik) | İSTANBUL TRAVMA TIBBİ MALZEME SANAYİ TİCARET LİMİTED ŞİRKETİ | 2667269157301 | UYGUN
Ek-3F/4 | TV1690 | PLAKLAR VE VİDALAR İNTERNAL FİKSASYON KİLİTLİ PLAK SİSTEMLERİ KİLİTLİ KOMBİNE/KOMPRESYON DELİK, SABİT/DEĞİŞKEN AÇILI 4.0mm VE ÜZERİ VİDALAR İÇİN KOMPRESYONLU GENİŞ PLAK/CLOVERLEAF PLAK/BUTRESS PLAK TİTANYUM/CoCr/KARBON TÜM BOYLAR | 8681520303752 | LC-DCP Geniş Kilitli Kompresyon Plak 10 Delik, Titanyum, (Kombi Delik) | İSTANBUL TRAVMA TIBBİ MALZEME SANAYİ TİCARET LİMİTED ŞİRKETİ | 2667269157301 | UYGUN
Ek-3F/4 | TV1690 | PLAKLAR VE VİDALAR İNTERNAL FİKSASYON KİLİTLİ PLAK SİSTEMLERİ KİLİTLİ KOMBİNE/KOMPRESYON DELİK, SABİT/DEĞİŞKEN AÇILI 4.0mm VE ÜZERİ VİDALAR İÇİN KOMPRESYONLU GENİŞ PLAK/CLOVERLEAF PLAK/BUTRESS PLAK TİTANYUM/CoCr/KARBON TÜM BOYLAR | 8681520303769 | LC-DCP Geniş Kilitli Kompresyon Plak 11 Delik, Titanyum, (Kombi Delik) | İSTANBUL TRAVMA TIBBİ MALZEME SANAYİ TİCARET LİMİTED ŞİRKETİ | 2667269157301 | UYGUN
Ek-3F/4 | TV1690 | PLAKLAR VE VİDALAR İNTERNAL FİKSASYON KİLİTLİ PLAK SİSTEMLERİ KİLİTLİ KOMBİNE/KOMPRESYON DELİK, SABİT/DEĞİŞKEN AÇILI 4.0mm VE ÜZERİ VİDALAR İÇİN KOMPRESYONLU GENİŞ PLAK/CLOVERLEAF PLAK/BUTRESS PLAK TİTANYUM/CoCr/KARBON TÜM BOYLAR | 8681520303776 | LC-DCP Geniş Kilitli Kompresyon Plak 12 Delik, Titanyum, (Kombi Delik) | İSTANBUL TRAVMA TIBBİ MALZEME SANAYİ TİCARET LİMİTED ŞİRKETİ | 2667269157301 | UYGUN
Ek-3F/4 | TV1690 | PLAKLAR VE VİDALAR İNTERNAL FİKSASYON KİLİTLİ PLAK SİSTEMLERİ KİLİTLİ KOMBİNE/KOMPRESYON DELİK, SABİT/DEĞİŞKEN AÇILI 4.0mm VE ÜZERİ VİDALAR İÇİN KOMPRESYONLU GENİŞ PLAK/CLOVERLEAF PLAK/BUTRESS PLAK TİTANYUM/CoCr/KARBON TÜM BOYLAR | 8681520303783 | LC-DCP Geniş Kilitli Kompresyon Plak 14 Delik, Titanyum, (Kombi Delik) | İSTANBUL TRAVMA TIBBİ MALZEME SANAYİ TİCARET LİMİTED ŞİRKETİ | 2667269157301 | UYGUN
Ek-3F/4 | TV1690 | PLAKLAR VE VİDALAR İNTERNAL FİKSASYON KİLİTLİ PLAK SİSTEMLERİ KİLİTLİ KOMBİNE/KOMPRESYON DELİK, SABİT/DEĞİŞKEN AÇILI 4.0mm VE ÜZERİ VİDALAR İÇİN KOMPRESYONLU GENİŞ PLAK/CLOVERLEAF PLAK/BUTRESS PLAK TİTANYUM/CoCr/KARBON TÜM BOYLAR | 8681520303790 | LC-DCP Geniş Kilitli Kompresyon Plak 16 Delik, Titanyum, (Kombi Delik) | İSTANBUL TRAVMA TIBBİ MALZEME SANAYİ TİCARET LİMİTED ŞİRKETİ | 2667269157301 | UYGUN
Ek-3F/4 | TV1850 | PLAKLAR VE VİDALAR İNTERNAL FİKSASYON KİLİTLİ PLAK SİSTEMLERİ KİLİTLİ KOMBİNE/KOMPRESYON DELİK, SABİT/DEĞİŞKEN AÇILI TÜM BOYLAR PEDİATRİK KALÇA PLAK TİTANYUM/CoCr TÜM BOYLAR | 8681520303950 | 4.5 mm Proksimal Pediatrik Femur T-Kilitli Plak 3 Delik, Titanyum (100°) | İSTANBUL TRAVMA TIBBİ MALZEME SANAYİ TİCARET LİMİTED ŞİRKETİ | 2667269157301 | UYGUN
Ek-3F/4 | TV1850 | PLAKLAR VE VİDALAR İNTERNAL FİKSASYON KİLİTLİ PLAK SİSTEMLERİ KİLİTLİ KOMBİNE/KOMPRESYON DELİK, SABİT/DEĞİŞKEN AÇILI TÜM BOYLAR PEDİATRİK KALÇA PLAK TİTANYUM/CoCr TÜM BOYLAR | 8681520303967 | 4.5 mm Proksimal Pediatrik Femur T-Kilitli Plak 4 Delik, Titanyum (110°) | İSTANBUL TRAVMA TIBBİ MALZEME SANAYİ TİCARET LİMİTED ŞİRKETİ | 2667269157301 | UYGUN
Ek-3F/4 | TV1850 | PLAKLAR VE VİDALAR İNTERNAL FİKSASYON KİLİTLİ PLAK SİSTEMLERİ KİLİTLİ KOMBİNE/KOMPRESYON DELİK, SABİT/DEĞİŞKEN AÇILI TÜM BOYLAR PEDİATRİK KALÇA PLAK TİTANYUM/CoCr TÜM BOYLAR | 8681520303974 | 4.5 mm Proksimal Pediatrik Femur T-Kilitli Plak 5 Delik, Titanyum (120°) | İSTANBUL TRAVMA TIBBİ MALZEME SANAYİ TİCARET LİMİTED ŞİRKETİ | 2667269157301 | UYGUN
Ek-3F/4 | TV1850 | PLAKLAR VE VİDALAR İNTERNAL FİKSASYON KİLİTLİ PLAK SİSTEMLERİ KİLİTLİ KOMBİNE/KOMPRESYON DELİK, SABİT/DEĞİŞKEN AÇILI TÜM BOYLAR PEDİATRİK KALÇA PLAK TİTANYUM/CoCr TÜM BOYLAR | 8681520303981 | 4.5 mm Proksimal Pediatrik Femur T-Kilitli Plak 6 Delik, Titanyum (140°) | İSTANBUL TRAVMA TIBBİ MALZEME SANAYİ TİCARET LİMİTED ŞİRKETİ | 2667269157301 | UYGUN
Ek-3F/4 | TV1850 | PLAKLAR VE VİDALAR İNTERNAL FİKSASYON KİLİTLİ PLAK SİSTEMLERİ KİLİTLİ KOMBİNE/KOMPRESYON DELİK, SABİT/DEĞİŞKEN AÇILI TÜM BOYLAR PEDİATRİK KALÇA PLAK TİTANYUM/CoCr TÜM BOYLAR | 8681520303998 | 4.5 mm Proksimal Pediatrik Femur T-Kilitli Plak 7 Delik, Titanyum (150°) | İSTANBUL TRAVMA TIBBİ MALZEME SANAYİ TİCARET LİMİTED ŞİRKETİ | 2667269157301 | UYGUN
Ek-3F/4 | TV1930 | PLAKLAR VE VİDALAR İNTERNAL FİKSASYON MİNİMAL İNVAZİV PLAKLAR KİLİTLİ KOMBİNE/KOMPRESYON DELİK, SABİT/DEĞİŞKEN AÇILI 2.5 - 4.0 mm VİDALAR İÇİN FİBULA DİSTAL ANATOMİK PLAKLARI TİTANYUM/CoCr/KARBON TÜM BOYLAR | 8681520304032 | Distal Fibula Kilitli Kompresyon Plak 3 Delik, Sol, Titanyum | İSTANBUL TRAVMA TIBBİ MALZEME SANAYİ TİCARET LİMİTED ŞİRKETİ | 2667269157301 | UYGUN
Ek-3F/4 | TV1930 | PLAKLAR VE VİDALAR İNTERNAL FİKSASYON MİNİMAL İNVAZİV PLAKLAR KİLİTLİ KOMBİNE/KOMPRESYON DELİK, SABİT/DEĞİŞKEN AÇILI 2.5 - 4.0 mm VİDALAR İÇİN FİBULA DİSTAL ANATOMİK PLAKLARI TİTANYUM/CoCr/KARBON TÜM BOYLAR | 8681520304049 | Distal Fibula Kilitli Kompresyon Plak 4 Delik, Sol, Titanyum | İSTANBUL TRAVMA TIBBİ MALZEME SANAYİ TİCARET LİMİTED ŞİRKETİ | 2667269157301 | UYGUN
Ek-3F/4 | TV1930 | PLAKLAR VE VİDALAR İNTERNAL FİKSASYON MİNİMAL İNVAZİV PLAKLAR KİLİTLİ KOMBİNE/KOMPRESYON DELİK, SABİT/DEĞİŞKEN AÇILI 2.5 - 4.0 mm VİDALAR İÇİN FİBULA DİSTAL ANATOMİK PLAKLARI TİTANYUM/CoCr/KARBON TÜM BOYLAR | 8681520304056 | Distal Fibula Kilitli Kompresyon Plak 5 Delik, Sol, Titanyum | İSTANBUL TRAVMA TIBBİ MALZEME SANAYİ TİCARET LİMİTED ŞİRKETİ | 2667269157301 | UYGUN
Ek-3F/4 | TV1930 | PLAKLAR VE VİDALAR İNTERNAL FİKSASYON MİNİMAL İNVAZİV PLAKLAR KİLİTLİ KOMBİNE/KOMPRESYON DELİK, SABİT/DEĞİŞKEN AÇILI 2.5 - 4.0 mm VİDALAR İÇİN FİBULA DİSTAL ANATOMİK PLAKLARI TİTANYUM/CoCr/KARBON TÜM BOYLAR | 8681520304063 | Distal Fibula Kilitli Kompresyon Plak 6 Delik, Sol, Titanyum | İSTANBUL TRAVMA TIBBİ MALZEME SANAYİ TİCARET LİMİTED ŞİRKETİ | 2667269157301 | UYGUN
Ek-3F/4 | TV1930 | PLAKLAR VE VİDALAR İNTERNAL FİKSASYON MİNİMAL İNVAZİV PLAKLAR KİLİTLİ KOMBİNE/KOMPRESYON DELİK, SABİT/DEĞİŞKEN AÇILI 2.5 - 4.0 mm VİDALAR İÇİN FİBULA DİSTAL ANATOMİK PLAKLARI TİTANYUM/CoCr/KARBON TÜM BOYLAR | 8681520304070 | Distal Fibula Kilitli Kompresyon Plak 7 Delik, Sol, Titanyum | İSTANBUL TRAVMA TIBBİ MALZEME SANAYİ TİCARET LİMİTED ŞİRKETİ | 2667269157301 | UYGUN
Ek-3F/4 | TV1930 | PLAKLAR VE VİDALAR İNTERNAL FİKSASYON MİNİMAL İNVAZİV PLAKLAR KİLİTLİ KOMBİNE/KOMPRESYON DELİK, SABİT/DEĞİŞKEN AÇILI 2.5 - 4.0 mm VİDALAR İÇİN FİBULA DİSTAL ANATOMİK PLAKLARI TİTANYUM/CoCr/KARBON TÜM BOYLAR | 8681520304087 | Distal Fibula Kilitli Kompresyon Plak 8 Delik, Sol, Titanyum | İSTANBUL TRAVMA TIBBİ MALZEME SANAYİ TİCARET LİMİTED ŞİRKETİ | 2667269157301 | UYGUN
Ek-3F/4 | TV1930 | PLAKLAR VE VİDALAR İNTERNAL FİKSASYON MİNİMAL İNVAZİV PLAKLAR KİLİTLİ KOMBİNE/KOMPRESYON DELİK, SABİT/DEĞİŞKEN AÇILI 2.5 - 4.0 mm VİDALAR İÇİN FİBULA DİSTAL ANATOMİK PLAKLARI TİTANYUM/CoCr/KARBON TÜM BOYLAR | 8681520304094 | Distal Fibula Kilitli Kompresyon Plak 3 Delik, Sağ, Titanyum | İSTANBUL TRAVMA TIBBİ MALZEME SANAYİ TİCARET LİMİTED ŞİRKETİ | 2667269157301 | UYGUN
Ek-3F/4 | TV1930 | PLAKLAR VE VİDALAR İNTERNAL FİKSASYON MİNİMAL İNVAZİV PLAKLAR KİLİTLİ KOMBİNE/KOMPRESYON DELİK, SABİT/DEĞİŞKEN AÇILI 2.5 - 4.0 mm VİDALAR İÇİN FİBULA DİSTAL ANATOMİK PLAKLARI TİTANYUM/CoCr/KARBON TÜM BOYLAR | 8681520304100 | Distal Fibula Kilitli Kompresyon Plak 4 Delik, Sağ, Titanyum | İSTANBUL TRAVMA TIBBİ MALZEME SANAYİ TİCARET LİMİTED ŞİRKETİ | 2667269157301 | UYGUN
Ek-3F/4 | TV1930 | PLAKLAR VE VİDALAR İNTERNAL FİKSASYON MİNİMAL İNVAZİV PLAKLAR KİLİTLİ KOMBİNE/KOMPRESYON DELİK, SABİT/DEĞİŞKEN AÇILI 2.5 - 4.0 mm VİDALAR İÇİN FİBULA DİSTAL ANATOMİK PLAKLARI TİTANYUM/CoCr/KARBON TÜM BOYLAR | 8681520304117 | Distal Fibula Kilitli Kompresyon Plak 5 Delik, Sağ, Titanyum | İSTANBUL TRAVMA TIBBİ MALZEME SANAYİ TİCARET LİMİTED ŞİRKETİ | 2667269157301 | UYGUN
Ek-3F/4 | TV1930 | PLAKLAR VE VİDALAR İNTERNAL FİKSASYON MİNİMAL İNVAZİV PLAKLAR KİLİTLİ KOMBİNE/KOMPRESYON DELİK, SABİT/DEĞİŞKEN AÇILI 2.5 - 4.0 mm VİDALAR İÇİN FİBULA DİSTAL ANATOMİK PLAKLARI TİTANYUM/CoCr/KARBON TÜM BOYLAR | 8681520304124 | Distal Fibula Kilitli Kompresyon Plak 6 Delik, Sağ, Titanyum | İSTANBUL TRAVMA TIBBİ MALZEME SANAYİ TİCARET LİMİTED ŞİRKETİ | 2667269157301 | UYGUN
Ek-3F/4 | TV1930 | PLAKLAR VE VİDALAR İNTERNAL FİKSASYON MİNİMAL İNVAZİV PLAKLAR KİLİTLİ KOMBİNE/KOMPRESYON DELİK, SABİT/DEĞİŞKEN AÇILI 2.5 - 4.0 mm VİDALAR İÇİN FİBULA DİSTAL ANATOMİK PLAKLARI TİTANYUM/CoCr/KARBON TÜM BOYLAR | 8681520304131 | Distal Fibula Kilitli Kompresyon Plak 7 Delik, Sağ, Titanyum | İSTANBUL TRAVMA TIBBİ MALZEME SANAYİ TİCARET LİMİTED ŞİRKETİ | 2667269157301 | UYGUN
Ek-3F/4 | TV1930 | PLAKLAR VE VİDALAR İNTERNAL FİKSASYON MİNİMAL İNVAZİV PLAKLAR KİLİTLİ KOMBİNE/KOMPRESYON DELİK, SABİT/DEĞİŞKEN AÇILI 2.5 - 4.0 mm VİDALAR İÇİN FİBULA DİSTAL ANATOMİK PLAKLARI TİTANYUM/CoCr/KARBON TÜM BOYLAR | 8681520304148 | Distal Fibula Kilitli Kompresyon Plak 8 Delik, Sağ, Titanyum | İSTANBUL TRAVMA TIBBİ MALZEME SANAYİ TİCARET LİMİTED ŞİRKETİ | 2667269157301 | UYGUN
Ek-3F/4 | TV1930 | PLAKLAR VE VİDALAR İNTERNAL FİKSASYON MİNİMAL İNVAZİV PLAKLAR KİLİTLİ KOMBİNE/KOMPRESYON DELİK, SABİT/DEĞİŞKEN AÇILI 2.5 - 4.0 mm VİDALAR İÇİN FİBULA DİSTAL ANATOMİK PLAKLARI TİTANYUM/CoCr/KARBON TÜM BOYLAR | 8681520304216 | Distal Fibula Kilitli Kompresyon Plak 9 Delik, Titanyum | İSTANBUL TRAVMA TIBBİ MALZEME SANAYİ TİCARET LİMİTED ŞİRKETİ | 2667269157301 | UYGUN
Ek-3F/4 | TV1950 | PLAKLAR VE VİDALAR İNTERNAL FİKSASYON MİNİMAL İNVAZİV PLAKLAR KİLİTLİ KOMBİNE/KOMPRESYON DELİK, SABİT/DEĞİŞKEN AÇILI 2.5 - 4.0 mm VİDALAR İÇİN HUMERUS DİSTAL ANATOMİK PLAKLAR (MEDİAL-LATERAL) TİTANYUM/CoCr/KARBON TÜM BOYLAR | 8681520304223 | Distal Humerus Lateral Kilitli Kompresyon Plak 3 Delik, Titanyum, Sol | İSTANBUL TRAVMA TIBBİ MALZEME SANAYİ TİCARET LİMİTED ŞİRKETİ | 2667269157301 | UYGUN
Ek-3F/4 | TV1950 | PLAKLAR VE VİDALAR İNTERNAL FİKSASYON MİNİMAL İNVAZİV PLAKLAR KİLİTLİ KOMBİNE/KOMPRESYON DELİK, SABİT/DEĞİŞKEN AÇILI 2.5 - 4.0 mm VİDALAR İÇİN HUMERUS DİSTAL ANATOMİK PLAKLAR (MEDİAL-LATERAL) TİTANYUM/CoCr/KARBON TÜM BOYLAR | 8681520304230 | Distal Humerus Lateral Kilitli Kompresyon Plak 4 Delik, Titanyum, Sol | İSTANBUL TRAVMA TIBBİ MALZEME SANAYİ TİCARET LİMİTED ŞİRKETİ | 2667269157301 | UYGUN
Ek-3F/4 | TV1950 | PLAKLAR VE VİDALAR İNTERNAL FİKSASYON MİNİMAL İNVAZİV PLAKLAR KİLİTLİ KOMBİNE/KOMPRESYON DELİK, SABİT/DEĞİŞKEN AÇILI 2.5 - 4.0 mm VİDALAR İÇİN HUMERUS DİSTAL ANATOMİK PLAKLAR (MEDİAL-LATERAL) TİTANYUM/CoCr/KARBON TÜM BOYLAR | 8681520304247 | Distal Humerus Lateral Kilitli Kompresyon Plak 5 Delik, Titanyum, Sol | İSTANBUL TRAVMA TIBBİ MALZEME SANAYİ TİCARET LİMİTED ŞİRKETİ | 2667269157301 | UYGUN
Ek-3F/4 | TV1950 | PLAKLAR VE VİDALAR İNTERNAL FİKSASYON MİNİMAL İNVAZİV PLAKLAR KİLİTLİ KOMBİNE/KOMPRESYON DELİK, SABİT/DEĞİŞKEN AÇILI 2.5 - 4.0 mm VİDALAR İÇİN HUMERUS DİSTAL ANATOMİK PLAKLAR (MEDİAL-LATERAL) TİTANYUM/CoCr/KARBON TÜM BOYLAR | 8681520304254 | Distal Humerus Lateral Kilitli Kompresyon Plak 6 Delik, Titanyum, Sol | İSTANBUL TRAVMA TIBBİ MALZEME SANAYİ TİCARET LİMİTED ŞİRKETİ | 2667269157301 | UYGUN
Ek-3F/4 | TV1950 | PLAKLAR VE VİDALAR İNTERNAL FİKSASYON MİNİMAL İNVAZİV PLAKLAR KİLİTLİ KOMBİNE/KOMPRESYON DELİK, SABİT/DEĞİŞKEN AÇILI 2.5 - 4.0 mm VİDALAR İÇİN HUMERUS DİSTAL ANATOMİK PLAKLAR (MEDİAL-LATERAL) TİTANYUM/CoCr/KARBON TÜM BOYLAR | 8681520304261 | Distal Humerus Lateral Kilitli Kompresyon Plak 7 Delik, Titanyum, Sol | İSTANBUL TRAVMA TIBBİ MALZEME SANAYİ TİCARET LİMİTED ŞİRKETİ | 2667269157301 | UYGUN
Ek-3F/4 | TV1950 | PLAKLAR VE VİDALAR İNTERNAL FİKSASYON MİNİMAL İNVAZİV PLAKLAR KİLİTLİ KOMBİNE/KOMPRESYON DELİK, SABİT/DEĞİŞKEN AÇILI 2.5 - 4.0 mm VİDALAR İÇİN HUMERUS DİSTAL ANATOMİK PLAKLAR (MEDİAL-LATERAL) TİTANYUM/CoCr/KARBON TÜM BOYLAR | 8681520304278 | Distal Humerus Lateral Kilitli Kompresyon Plak 8 Delik, Titanyum, Sol | İSTANBUL TRAVMA TIBBİ MALZEME SANAYİ TİCARET LİMİTED ŞİRKETİ | 2667269157301 | UYGUN
Ek-3F/4 | TV1950 | PLAKLAR VE VİDALAR İNTERNAL FİKSASYON MİNİMAL İNVAZİV PLAKLAR KİLİTLİ KOMBİNE/KOMPRESYON DELİK, SABİT/DEĞİŞKEN AÇILI 2.5 - 4.0 mm VİDALAR İÇİN HUMERUS DİSTAL ANATOMİK PLAKLAR (MEDİAL-LATERAL) TİTANYUM/CoCr/KARBON TÜM BOYLAR | 8681520304285 | Distal Humerus Lateral Kilitli Kompresyon Plak 9 Delik, Titanyum, Sol | İSTANBUL TRAVMA TIBBİ MALZEME SANAYİ TİCARET LİMİTED ŞİRKETİ | 2667269157301 | UYGUN
Ek-3F/4 | TV1950 | PLAKLAR VE VİDALAR İNTERNAL FİKSASYON MİNİMAL İNVAZİV PLAKLAR KİLİTLİ KOMBİNE/KOMPRESYON DELİK, SABİT/DEĞİŞKEN AÇILI 2.5 - 4.0 mm VİDALAR İÇİN HUMERUS DİSTAL ANATOMİK PLAKLAR (MEDİAL-LATERAL) TİTANYUM/CoCr/KARBON TÜM BOYLAR | 8681520304292 | Distal Humerus Lateral Kilitli Kompresyon Plak 3 Delik, Titanyum, Sağ | İSTANBUL TRAVMA TIBBİ MALZEME SANAYİ TİCARET LİMİTED ŞİRKETİ | 2667269157301 | UYGUN
Ek-3F/4 | TV1950 | PLAKLAR VE VİDALAR İNTERNAL FİKSASYON MİNİMAL İNVAZİV PLAKLAR KİLİTLİ KOMBİNE/KOMPRESYON DELİK, SABİT/DEĞİŞKEN AÇILI 2.5 - 4.0 mm VİDALAR İÇİN HUMERUS DİSTAL ANATOMİK PLAKLAR (MEDİAL-LATERAL) TİTANYUM/CoCr/KARBON TÜM BOYLAR | 8681520304308 | Distal Humerus Lateral Kilitli Kompresyon Plak 4 Delik, Titanyum, Sağ | İSTANBUL TRAVMA TIBBİ MALZEME SANAYİ TİCARET LİMİTED ŞİRKETİ | 2667269157301 | UYGUN
Ek-3F/4 | TV1950 | PLAKLAR VE VİDALAR İNTERNAL FİKSASYON MİNİMAL İNVAZİV PLAKLAR KİLİTLİ KOMBİNE/KOMPRESYON DELİK, SABİT/DEĞİŞKEN AÇILI 2.5 - 4.0 mm VİDALAR İÇİN HUMERUS DİSTAL ANATOMİK PLAKLAR (MEDİAL-LATERAL) TİTANYUM/CoCr/KARBON TÜM BOYLAR | 8681520304315 | Distal Humerus Lateral Kilitli Kompresyon Plak 5 Delik, Titanyum, Sağ | İSTANBUL TRAVMA TIBBİ MALZEME SANAYİ TİCARET LİMİTED ŞİRKETİ | 2667269157301 | UYGUN
Ek-3F/4 | TV1950 | PLAKLAR VE VİDALAR İNTERNAL FİKSASYON MİNİMAL İNVAZİV PLAKLAR KİLİTLİ KOMBİNE/KOMPRESYON DELİK, SABİT/DEĞİŞKEN AÇILI 2.5 - 4.0 mm VİDALAR İÇİN HUMERUS DİSTAL ANATOMİK PLAKLAR (MEDİAL-LATERAL) TİTANYUM/CoCr/KARBON TÜM BOYLAR | 8681520304322 | Distal Humerus Lateral Kilitli Kompresyon Plak 6 Delik, Titanyum, Sağ | İSTANBUL TRAVMA TIBBİ MALZEME SANAYİ TİCARET LİMİTED ŞİRKETİ | 2667269157301 | UYGUN
Ek-3F/4 | TV1950 | PLAKLAR VE VİDALAR İNTERNAL FİKSASYON MİNİMAL İNVAZİV PLAKLAR KİLİTLİ KOMBİNE/KOMPRESYON DELİK, SABİT/DEĞİŞKEN AÇILI 2.5 - 4.0 mm VİDALAR İÇİN HUMERUS DİSTAL ANATOMİK PLAKLAR (MEDİAL-LATERAL) TİTANYUM/CoCr/KARBON TÜM BOYLAR | 8681520304339 | Distal Humerus Lateral Kilitli Kompresyon Plak 7 Delik, Titanyum, Sağ | İSTANBUL TRAVMA TIBBİ MALZEME SANAYİ TİCARET LİMİTED ŞİRKETİ | 2667269157301 | UYGUN
Ek-3F/4 | TV1950 | PLAKLAR VE VİDALAR İNTERNAL FİKSASYON MİNİMAL İNVAZİV PLAKLAR KİLİTLİ KOMBİNE/KOMPRESYON DELİK, SABİT/DEĞİŞKEN AÇILI 2.5 - 4.0 mm VİDALAR İÇİN HUMERUS DİSTAL ANATOMİK PLAKLAR (MEDİAL-LATERAL) TİTANYUM/CoCr/KARBON TÜM BOYLAR | 8681520304346 | Distal Humerus Lateral Kilitli Kompresyon Plak 8 Delik, Titanyum, Sağ | İSTANBUL TRAVMA TIBBİ MALZEME SANAYİ TİCARET LİMİTED ŞİRKETİ | 2667269157301 | UYGUN
Ek-3F/4 | TV1950 | PLAKLAR VE VİDALAR İNTERNAL FİKSASYON MİNİMAL İNVAZİV PLAKLAR KİLİTLİ KOMBİNE/KOMPRESYON DELİK, SABİT/DEĞİŞKEN AÇILI 2.5 - 4.0 mm VİDALAR İÇİN HUMERUS DİSTAL ANATOMİK PLAKLAR (MEDİAL-LATERAL) TİTANYUM/CoCr/KARBON TÜM BOYLAR | 8681520304353 | Distal Humerus Lateral Kilitli Kompresyon Plak 9 Delik, Titanyum, Sağ | İSTANBUL TRAVMA TIBBİ MALZEME SANAYİ TİCARET LİMİTED ŞİRKETİ | 2667269157301 | UYGUN
Ek-3F/4 | TV1950 | PLAKLAR VE VİDALAR İNTERNAL FİKSASYON MİNİMAL İNVAZİV PLAKLAR KİLİTLİ KOMBİNE/KOMPRESYON DELİK, SABİT/DEĞİŞKEN AÇILI 2.5 - 4.0 mm VİDALAR İÇİN HUMERUS DİSTAL ANATOMİK PLAKLAR (MEDİAL-LATERAL) TİTANYUM/CoCr/KARBON TÜM BOYLAR | 8681520304360 | Distal Humerus Medial Kilitli Kompresyon Plak 3 Delik, Titanyum, Sol | İSTANBUL TRAVMA TIBBİ MALZEME SANAYİ TİCARET LİMİTED ŞİRKETİ | 2667269157301 | UYGUN
Ek-3F/4 | TV1950 | PLAKLAR VE VİDALAR İNTERNAL FİKSASYON MİNİMAL İNVAZİV PLAKLAR KİLİTLİ KOMBİNE/KOMPRESYON DELİK, SABİT/DEĞİŞKEN AÇILI 2.5 - 4.0 mm VİDALAR İÇİN HUMERUS DİSTAL ANATOMİK PLAKLAR (MEDİAL-LATERAL) TİTANYUM/CoCr/KARBON TÜM BOYLAR | 8681520304377 | Distal Humerus Medial Kilitli Kompresyon Plak 4 Delik, Titanyum, Sol | İSTANBUL TRAVMA TIBBİ MALZEME SANAYİ TİCARET LİMİTED ŞİRKETİ | 2667269157301 | UYGUN
Ek-3F/4 | TV1950 | PLAKLAR VE VİDALAR İNTERNAL FİKSASYON MİNİMAL İNVAZİV PLAKLAR KİLİTLİ KOMBİNE/KOMPRESYON DELİK, SABİT/DEĞİŞKEN AÇILI 2.5 - 4.0 mm VİDALAR İÇİN HUMERUS DİSTAL ANATOMİK PLAKLAR (MEDİAL-LATERAL) TİTANYUM/CoCr/KARBON TÜM BOYLAR | 8681520304384 | Distal Humerus Medial Kilitli Kompresyon Plak 5 Delik, Titanyum, Sol | İSTANBUL TRAVMA TIBBİ MALZEME SANAYİ TİCARET LİMİTED ŞİRKETİ | 2667269157301 | UYGUN
Ek-3F/4 | TV1950 | PLAKLAR VE VİDALAR İNTERNAL FİKSASYON MİNİMAL İNVAZİV PLAKLAR KİLİTLİ KOMBİNE/KOMPRESYON DELİK, SABİT/DEĞİŞKEN AÇILI 2.5 - 4.0 mm VİDALAR İÇİN HUMERUS DİSTAL ANATOMİK PLAKLAR (MEDİAL-LATERAL) TİTANYUM/CoCr/KARBON TÜM BOYLAR | 8681520304391 | Distal Humerus Medial Kilitli Kompresyon Plak 6 Delik, Titanyum, Sol | İSTANBUL TRAVMA TIBBİ MALZEME SANAYİ TİCARET LİMİTED ŞİRKETİ | 2667269157301 | UYGUN
Ek-3F/4 | TV1950 | PLAKLAR VE VİDALAR İNTERNAL FİKSASYON MİNİMAL İNVAZİV PLAKLAR KİLİTLİ KOMBİNE/KOMPRESYON DELİK, SABİT/DEĞİŞKEN AÇILI 2.5 - 4.0 mm VİDALAR İÇİN HUMERUS DİSTAL ANATOMİK PLAKLAR (MEDİAL-LATERAL) TİTANYUM/CoCr/KARBON TÜM BOYLAR | 8681520304407 | Distal Humerus Medial Kilitli Kompresyon Plak 7 Delik, Titanyum, Sol | İSTANBUL TRAVMA TIBBİ MALZEME SANAYİ TİCARET LİMİTED ŞİRKETİ | 2667269157301 | UYGUN
Ek-3F/4 | TV1950 | PLAKLAR VE VİDALAR İNTERNAL FİKSASYON MİNİMAL İNVAZİV PLAKLAR KİLİTLİ KOMBİNE/KOMPRESYON DELİK, SABİT/DEĞİŞKEN AÇILI 2.5 - 4.0 mm VİDALAR İÇİN HUMERUS DİSTAL ANATOMİK PLAKLAR (MEDİAL-LATERAL) TİTANYUM/CoCr/KARBON TÜM BOYLAR | 8681520304414 | Distal Humerus Medial Kilitli Kompresyon Plak 8 Delik, Titanyum, Sol | İSTANBUL TRAVMA TIBBİ MALZEME SANAYİ TİCARET LİMİTED ŞİRKETİ | 2667269157301 | UYGUN
Ek-3F/4 | TV1950 | PLAKLAR VE VİDALAR İNTERNAL FİKSASYON MİNİMAL İNVAZİV PLAKLAR KİLİTLİ KOMBİNE/KOMPRESYON DELİK, SABİT/DEĞİŞKEN AÇILI 2.5 - 4.0 mm VİDALAR İÇİN HUMERUS DİSTAL ANATOMİK PLAKLAR (MEDİAL-LATERAL) TİTANYUM/CoCr/KARBON TÜM BOYLAR | 8681520304421 | Distal Humerus Medial Kilitli Kompresyon Plak 9 Delik, Titanyum, Sol | İSTANBUL TRAVMA TIBBİ MALZEME SANAYİ TİCARET LİMİTED ŞİRKETİ | 2667269157301 | UYGUN
Ek-3F/4 | TV1950 | PLAKLAR VE VİDALAR İNTERNAL FİKSASYON MİNİMAL İNVAZİV PLAKLAR KİLİTLİ KOMBİNE/KOMPRESYON DELİK, SABİT/DEĞİŞKEN AÇILI 2.5 - 4.0 mm VİDALAR İÇİN HUMERUS DİSTAL ANATOMİK PLAKLAR (MEDİAL-LATERAL) TİTANYUM/CoCr/KARBON TÜM BOYLAR | 8681520304438 | Distal Humerus Medial Kilitli Kompresyon Plak 3 Delik, Titanyum, Sağ | İSTANBUL TRAVMA TIBBİ MALZEME SANAYİ TİCARET LİMİTED ŞİRKETİ | 2667269157301 | UYGUN
Ek-3F/4 | TV1950 | PLAKLAR VE VİDALAR İNTERNAL FİKSASYON MİNİMAL İNVAZİV PLAKLAR KİLİTLİ KOMBİNE/KOMPRESYON DELİK, SABİT/DEĞİŞKEN AÇILI 2.5 - 4.0 mm VİDALAR İÇİN HUMERUS DİSTAL ANATOMİK PLAKLAR (MEDİAL-LATERAL) TİTANYUM/CoCr/KARBON TÜM BOYLAR | 8681520304445 | Distal Humerus Medial Kilitli Kompresyon Plak 4 Delik, Titanyum, Sağ | İSTANBUL TRAVMA TIBBİ MALZEME SANAYİ TİCARET LİMİTED ŞİRKETİ | 2667269157301 | UYGUN
Ek-3F/4 | TV1950 | PLAKLAR VE VİDALAR İNTERNAL FİKSASYON MİNİMAL İNVAZİV PLAKLAR KİLİTLİ KOMBİNE/KOMPRESYON DELİK, SABİT/DEĞİŞKEN AÇILI 2.5 - 4.0 mm VİDALAR İÇİN HUMERUS DİSTAL ANATOMİK PLAKLAR (MEDİAL-LATERAL) TİTANYUM/CoCr/KARBON TÜM BOYLAR | 8681520304452 | Distal Humerus Medial Kilitli Kompresyon Plak 5 Delik, Titanyum, Sağ | İSTANBUL TRAVMA TIBBİ MALZEME SANAYİ TİCARET LİMİTED ŞİRKETİ | 2667269157301 | UYGUN
Ek-3F/4 | TV1950 | PLAKLAR VE VİDALAR İNTERNAL FİKSASYON MİNİMAL İNVAZİV PLAKLAR KİLİTLİ KOMBİNE/KOMPRESYON DELİK, SABİT/DEĞİŞKEN AÇILI 2.5 - 4.0 mm VİDALAR İÇİN HUMERUS DİSTAL ANATOMİK PLAKLAR (MEDİAL-LATERAL) TİTANYUM/CoCr/KARBON TÜM BOYLAR | 8681520304469 | Distal Humerus Medial Kilitli Kompresyon Plak 6 Delik, Titanyum, Sağ | İSTANBUL TRAVMA TIBBİ MALZEME SANAYİ TİCARET LİMİTED ŞİRKETİ | 2667269157301 | UYGUN
Ek-3F/4 | TV1950 | PLAKLAR VE VİDALAR İNTERNAL FİKSASYON MİNİMAL İNVAZİV PLAKLAR KİLİTLİ KOMBİNE/KOMPRESYON DELİK, SABİT/DEĞİŞKEN AÇILI 2.5 - 4.0 mm VİDALAR İÇİN HUMERUS DİSTAL ANATOMİK PLAKLAR (MEDİAL-LATERAL) TİTANYUM/CoCr/KARBON TÜM BOYLAR | 8681520304476 | Distal Humerus Medial Kilitli Kompresyon Plak 7 Delik, Titanyum, Sağ | İSTANBUL TRAVMA TIBBİ MALZEME SANAYİ TİCARET LİMİTED ŞİRKETİ | 2667269157301 | UYGUN
Ek-3F/4 | TV1950 | PLAKLAR VE VİDALAR İNTERNAL FİKSASYON MİNİMAL İNVAZİV PLAKLAR KİLİTLİ KOMBİNE/KOMPRESYON DELİK, SABİT/DEĞİŞKEN AÇILI 2.5 - 4.0 mm VİDALAR İÇİN HUMERUS DİSTAL ANATOMİK PLAKLAR (MEDİAL-LATERAL) TİTANYUM/CoCr/KARBON TÜM BOYLAR | 8681520304483 | Distal Humerus Medial Kilitli Kompresyon Plak 8 Delik, Titanyum, Sağ | İSTANBUL TRAVMA TIBBİ MALZEME SANAYİ TİCARET LİMİTED ŞİRKETİ | 2667269157301 | UYGUN
Ek-3F/4 | TV1950 | PLAKLAR VE VİDALAR İNTERNAL FİKSASYON MİNİMAL İNVAZİV PLAKLAR KİLİTLİ KOMBİNE/KOMPRESYON DELİK, SABİT/DEĞİŞKEN AÇILI 2.5 - 4.0 mm VİDALAR İÇİN HUMERUS DİSTAL ANATOMİK PLAKLAR (MEDİAL-LATERAL) TİTANYUM/CoCr/KARBON TÜM BOYLAR | 8681520304490 | Distal Humerus Medial Kilitli Kompresyon Plak 9 Delik, Titanyum, Sağ | İSTANBUL TRAVMA TIBBİ MALZEME SANAYİ TİCARET LİMİTED ŞİRKETİ | 2667269157301 | UYGUN
Ek-3F/4 | TV2010 | PLAKLAR VE VİDALAR İNTERNAL FİKSASYON MİNİMAL İNVAZİV PLAKLAR KİLİTLİ KOMBİNE/KOMPRESYON DELİK, SABİT/DEĞİŞKEN AÇILI 3.1 - 4.0 mm VİDALAR İÇİN HUMERUS PROKSİMAL PLAKLAR TİTANYUM/KOMPOZİT/ KARBON TÜM BOYLAR | 8681520304841 | Proksimal Humerus Kilitli Plak 3 Delik, Titanyum | İSTANBUL TRAVMA TIBBİ MALZEME SANAYİ TİCARET LİMİTED ŞİRKETİ | 2667269157301 | UYGUN
Ek-3F/4 | TV2010 | PLAKLAR VE VİDALAR İNTERNAL FİKSASYON MİNİMAL İNVAZİV PLAKLAR KİLİTLİ KOMBİNE/KOMPRESYON DELİK, SABİT/DEĞİŞKEN AÇILI 3.1 - 4.0 mm VİDALAR İÇİN HUMERUS PROKSİMAL PLAKLAR TİTANYUM/KOMPOZİT/ KARBON TÜM BOYLAR | 8681520304858 | Proksimal Humerus Kilitli Plak 4 Delik, Titanyum | İSTANBUL TRAVMA TIBBİ MALZEME SANAYİ TİCARET LİMİTED ŞİRKETİ | 2667269157301 | UYGUN
Ek-3F/4 | TV2010 | PLAKLAR VE VİDALAR İNTERNAL FİKSASYON MİNİMAL İNVAZİV PLAKLAR KİLİTLİ KOMBİNE/KOMPRESYON DELİK, SABİT/DEĞİŞKEN AÇILI 3.1 - 4.0 mm VİDALAR İÇİN HUMERUS PROKSİMAL PLAKLAR TİTANYUM/KOMPOZİT/ KARBON TÜM BOYLAR | 8681520304865 | Proksimal Humerus Kilitli Plak 5 Delik, Titanyum | İSTANBUL TRAVMA TIBBİ MALZEME SANAYİ TİCARET LİMİTED ŞİRKETİ | 2667269157301 | UYGUN
Ek-3F/4 | TV2010 | PLAKLAR VE VİDALAR İNTERNAL FİKSASYON MİNİMAL İNVAZİV PLAKLAR KİLİTLİ KOMBİNE/KOMPRESYON DELİK, SABİT/DEĞİŞKEN AÇILI 3.1 - 4.0 mm VİDALAR İÇİN HUMERUS PROKSİMAL PLAKLAR TİTANYUM/KOMPOZİT/ KARBON TÜM BOYLAR | 8681520304872 | Proksimal Humerus Kilitli Plak 6 Delik, Titanyum | İSTANBUL TRAVMA TIBBİ MALZEME SANAYİ TİCARET LİMİTED ŞİRKETİ | 2667269157301 | UYGUN
Ek-3F/4 | TV2010 | PLAKLAR VE VİDALAR İNTERNAL FİKSASYON MİNİMAL İNVAZİV PLAKLAR KİLİTLİ KOMBİNE/KOMPRESYON DELİK, SABİT/DEĞİŞKEN AÇILI 3.1 - 4.0 mm VİDALAR İÇİN HUMERUS PROKSİMAL PLAKLAR TİTANYUM/KOMPOZİT/ KARBON TÜM BOYLAR | 8681520304889 | Proksimal Humerus Kilitli Plak 7 Delik, Titanyum | İSTANBUL TRAVMA TIBBİ MALZEME SANAYİ TİCARET LİMİTED ŞİRKETİ | 2667269157301 | UYGUN
Ek-3F/4 | TV2010 | PLAKLAR VE VİDALAR İNTERNAL FİKSASYON MİNİMAL İNVAZİV PLAKLAR KİLİTLİ KOMBİNE/KOMPRESYON DELİK, SABİT/DEĞİŞKEN AÇILI 3.1 - 4.0 mm VİDALAR İÇİN HUMERUS PROKSİMAL PLAKLAR TİTANYUM/KOMPOZİT/ KARBON TÜM BOYLAR | 8681520304896 | Proksimal Humerus Kilitli Plak 8 Delik, Titanyum | İSTANBUL TRAVMA TIBBİ MALZEME SANAYİ TİCARET LİMİTED ŞİRKETİ | 2667269157301 | UYGUN
Ek-3F/4 | TV2010 | PLAKLAR VE VİDALAR İNTERNAL FİKSASYON MİNİMAL İNVAZİV PLAKLAR KİLİTLİ KOMBİNE/KOMPRESYON DELİK, SABİT/DEĞİŞKEN AÇILI 3.1 - 4.0 mm VİDALAR İÇİN HUMERUS PROKSİMAL PLAKLAR TİTANYUM/KOMPOZİT/ KARBON TÜM BOYLAR | 8681520304902 | Proksimal Humerus Kilitli Plak 9 Delik, Titanyum | İSTANBUL TRAVMA TIBBİ MALZEME SANAYİ TİCARET LİMİTED ŞİRKETİ | 2667269157301 | UYGUN
Ek-3F/4 | TV2010 | PLAKLAR VE VİDALAR İNTERNAL FİKSASYON MİNİMAL İNVAZİV PLAKLAR KİLİTLİ KOMBİNE/KOMPRESYON DELİK, SABİT/DEĞİŞKEN AÇILI 3.1 - 4.0 mm VİDALAR İÇİN HUMERUS PROKSİMAL PLAKLAR TİTANYUM/KOMPOZİT/ KARBON TÜM BOYLAR | 8681520304919 | Proksimal Humerus Kilitli Plak 10 Delik, Titanyum | İSTANBUL TRAVMA TIBBİ MALZEME SANAYİ TİCARET LİMİTED ŞİRKETİ | 2667269157301 | UYGUN
Ek-3F/4 | TV2010 | PLAKLAR VE VİDALAR İNTERNAL FİKSASYON MİNİMAL İNVAZİV PLAKLAR KİLİTLİ KOMBİNE/KOMPRESYON DELİK, SABİT/DEĞİŞKEN AÇILI 3.1 - 4.0 mm VİDALAR İÇİN HUMERUS PROKSİMAL PLAKLAR TİTANYUM/KOMPOZİT/ KARBON TÜM BOYLAR | 8681520304926 | Proksimal Humerus Kilitli Plak 11 Delik, Titanyum | İSTANBUL TRAVMA TIBBİ MALZEME SANAYİ TİCARET LİMİTED ŞİRKETİ | 2667269157301 | UYGUN
Ek-3F/4 | TV2010 | PLAKLAR VE VİDALAR İNTERNAL FİKSASYON MİNİMAL İNVAZİV PLAKLAR KİLİTLİ KOMBİNE/KOMPRESYON DELİK, SABİT/DEĞİŞKEN AÇILI 3.1 - 4.0 mm VİDALAR İÇİN HUMERUS PROKSİMAL PLAKLAR TİTANYUM/KOMPOZİT/ KARBON TÜM BOYLAR | 8681520304933 | Proksimal Humerus Kilitli Plak 12 Delik, Titanyum | İSTANBUL TRAVMA TIBBİ MALZEME SANAYİ TİCARET LİMİTED ŞİRKETİ | 2667269157301 | UYGUN
Ek-3F/4 | TV1570 | PLAKLAR VE VİDALAR İNTERNAL FİKSASYON KİLİTLİ PLAK SİSTEMLERİ KİLİTLİ KOMBİNE/KOMPRESYON DELİK, SABİT/DEĞİŞKEN AÇILI 2.5 - 4.0mm VİDALAR İÇİN OLECRANON PLAK TİTANYUM/CoCr/KARBON TÜM BOYLAR | 8681520305046 | Olecranon Kilitli Kompresyon Plak 3 Delik, Titanyum, Sol | İSTANBUL TRAVMA TIBBİ MALZEME SANAYİ TİCARET LİMİTED ŞİRKETİ | 2667269157301 | UYGUN
Ek-3F/4 | TV1570 | PLAKLAR VE VİDALAR İNTERNAL FİKSASYON KİLİTLİ PLAK SİSTEMLERİ KİLİTLİ KOMBİNE/KOMPRESYON DELİK, SABİT/DEĞİŞKEN AÇILI 2.5 - 4.0mm VİDALAR İÇİN OLECRANON PLAK TİTANYUM/CoCr/KARBON TÜM BOYLAR | 8681520305053 | Olecranon Kilitli Kompresyon Plak 4 Delik, Titanyum, Sol | İSTANBUL TRAVMA TIBBİ MALZEME SANAYİ TİCARET LİMİTED ŞİRKETİ | 2667269157301 | UYGUN
Ek-3F/4 | TV1570 | PLAKLAR VE VİDALAR İNTERNAL FİKSASYON KİLİTLİ PLAK SİSTEMLERİ KİLİTLİ KOMBİNE/KOMPRESYON DELİK, SABİT/DEĞİŞKEN AÇILI 2.5 - 4.0mm VİDALAR İÇİN OLECRANON PLAK TİTANYUM/CoCr/KARBON TÜM BOYLAR | 8681520305060 | Olecranon Kilitli Kompresyon Plak 5 Delik, Titanyum, Sol | İSTANBUL TRAVMA TIBBİ MALZEME SANAYİ TİCARET LİMİTED ŞİRKETİ | 2667269157301 | UYGUN
Ek-3F/4 | TV1570 | PLAKLAR VE VİDALAR İNTERNAL FİKSASYON KİLİTLİ PLAK SİSTEMLERİ KİLİTLİ KOMBİNE/KOMPRESYON DELİK, SABİT/DEĞİŞKEN AÇILI 2.5 - 4.0mm VİDALAR İÇİN OLECRANON PLAK TİTANYUM/CoCr/KARBON TÜM BOYLAR | 8681520305077 | Olecranon Kilitli Kompresyon Plak 6 Delik, Titanyum, Sol | İSTANBUL TRAVMA TIBBİ MALZEME SANAYİ TİCARET LİMİTED ŞİRKETİ | 2667269157301 | UYGUN
Ek-3F/4 | TV1570 | PLAKLAR VE VİDALAR İNTERNAL FİKSASYON KİLİTLİ PLAK SİSTEMLERİ KİLİTLİ KOMBİNE/KOMPRESYON DELİK, SABİT/DEĞİŞKEN AÇILI 2.5 - 4.0mm VİDALAR İÇİN OLECRANON PLAK TİTANYUM/CoCr/KARBON TÜM BOYLAR | 8681520305084 | Olecranon Kilitli Kompresyon Plak 7 Delik, Titanyum, Sol | İSTANBUL TRAVMA TIBBİ MALZEME SANAYİ TİCARET LİMİTED ŞİRKETİ | 2667269157301 | UYGUN
Ek-3F/4 | TV1570 | PLAKLAR VE VİDALAR İNTERNAL FİKSASYON KİLİTLİ PLAK SİSTEMLERİ KİLİTLİ KOMBİNE/KOMPRESYON DELİK, SABİT/DEĞİŞKEN AÇILI 2.5 - 4.0mm VİDALAR İÇİN OLECRANON PLAK TİTANYUM/CoCr/KARBON TÜM BOYLAR | 8681520305091 | Olecranon Kilitli Kompresyon Plak 8 Delik, Titanyum, Sol | İSTANBUL TRAVMA TIBBİ MALZEME SANAYİ TİCARET LİMİTED ŞİRKETİ | 2667269157301 | UYGUN
Ek-3F/4 | TV1570 | PLAKLAR VE VİDALAR İNTERNAL FİKSASYON KİLİTLİ PLAK SİSTEMLERİ KİLİTLİ KOMBİNE/KOMPRESYON DELİK, SABİT/DEĞİŞKEN AÇILI 2.5 - 4.0mm VİDALAR İÇİN OLECRANON PLAK TİTANYUM/CoCr/KARBON TÜM BOYLAR | 8681520305107 | Olecranon Kilitli Kompresyon Plak 9 Delik, Titanyum, Sol | İSTANBUL TRAVMA TIBBİ MALZEME SANAYİ TİCARET LİMİTED ŞİRKETİ | 2667269157301 | UYGUN
Ek-3F/4 | TV1570 | PLAKLAR VE VİDALAR İNTERNAL FİKSASYON KİLİTLİ PLAK SİSTEMLERİ KİLİTLİ KOMBİNE/KOMPRESYON DELİK, SABİT/DEĞİŞKEN AÇILI 2.5 - 4.0mm VİDALAR İÇİN OLECRANON PLAK TİTANYUM/CoCr/KARBON TÜM BOYLAR | 8681520305114 | Olecranon Kilitli Kompresyon Plak 10 Delik, Titanyum, Sol | İSTANBUL TRAVMA TIBBİ MALZEME SANAYİ TİCARET LİMİTED ŞİRKETİ | 2667269157301 | UYGUN
Ek-3F/4 | TV1570 | PLAKLAR VE VİDALAR İNTERNAL FİKSASYON KİLİTLİ PLAK SİSTEMLERİ KİLİTLİ KOMBİNE/KOMPRESYON DELİK, SABİT/DEĞİŞKEN AÇILI 2.5 - 4.0mm VİDALAR İÇİN OLECRANON PLAK TİTANYUM/CoCr/KARBON TÜM BOYLAR | 8681520305121 | Olecranon Kilitli Kompresyon Plak 11 Delik, Titanyum, Sol | İSTANBUL TRAVMA TIBBİ MALZEME SANAYİ TİCARET LİMİTED ŞİRKETİ | 2667269157301 | UYGUN
Ek-3F/4 | TV1570 | PLAKLAR VE VİDALAR İNTERNAL FİKSASYON KİLİTLİ PLAK SİSTEMLERİ KİLİTLİ KOMBİNE/KOMPRESYON DELİK, SABİT/DEĞİŞKEN AÇILI 2.5 - 4.0mm VİDALAR İÇİN OLECRANON PLAK TİTANYUM/CoCr/KARBON TÜM BOYLAR | 8681520305138 | Olecranon Kilitli Kompresyon Plak 12 Delik, Titanyum, Sol | İSTANBUL TRAVMA TIBBİ MALZEME SANAYİ TİCARET LİMİTED ŞİRKETİ | 2667269157301 | UYGUN
Ek-3F/4 | TV1570 | PLAKLAR VE VİDALAR İNTERNAL FİKSASYON KİLİTLİ PLAK SİSTEMLERİ KİLİTLİ KOMBİNE/KOMPRESYON DELİK, SABİT/DEĞİŞKEN AÇILI 2.5 - 4.0mm VİDALAR İÇİN OLECRANON PLAK TİTANYUM/CoCr/KARBON TÜM BOYLAR | 8681520305145 | Olecranon Kilitli Kompresyon Plak 3 Delik, Titanyum, Sağ | İSTANBUL TRAVMA TIBBİ MALZEME SANAYİ TİCARET LİMİTED ŞİRKETİ | 2667269157301 | UYGUN
Ek-3F/4 | TV1570 | PLAKLAR VE VİDALAR İNTERNAL FİKSASYON KİLİTLİ PLAK SİSTEMLERİ KİLİTLİ KOMBİNE/KOMPRESYON DELİK, SABİT/DEĞİŞKEN AÇILI 2.5 - 4.0mm VİDALAR İÇİN OLECRANON PLAK TİTANYUM/CoCr/KARBON TÜM BOYLAR | 8681520305152 | Olecranon Kilitli Kompresyon Plak 4 Delik, Titanyum, Sağ | İSTANBUL TRAVMA TIBBİ MALZEME SANAYİ TİCARET LİMİTED ŞİRKETİ | 2667269157301 | UYGUN
Ek-3F/4 | TV1570 | PLAKLAR VE VİDALAR İNTERNAL FİKSASYON KİLİTLİ PLAK SİSTEMLERİ KİLİTLİ KOMBİNE/KOMPRESYON DELİK, SABİT/DEĞİŞKEN AÇILI 2.5 - 4.0mm VİDALAR İÇİN OLECRANON PLAK TİTANYUM/CoCr/KARBON TÜM BOYLAR | 8681520305169 | Olecranon Kilitli Kompresyon Plak 5 Delik, Titanyum, Sağ | İSTANBUL TRAVMA TIBBİ MALZEME SANAYİ TİCARET LİMİTED ŞİRKETİ | 2667269157301 | UYGUN
Ek-3F/4 | TV1570 | PLAKLAR VE VİDALAR İNTERNAL FİKSASYON KİLİTLİ PLAK SİSTEMLERİ KİLİTLİ KOMBİNE/KOMPRESYON DELİK, SABİT/DEĞİŞKEN AÇILI 2.5 - 4.0mm VİDALAR İÇİN OLECRANON PLAK TİTANYUM/CoCr/KARBON TÜM BOYLAR | 8681520305176 | Olecranon Kilitli Kompresyon Plak 6 Delik, Titanyum, Sağ | İSTANBUL TRAVMA TIBBİ MALZEME SANAYİ TİCARET LİMİTED ŞİRKETİ | 2667269157301 | UYGUN
Ek-3F/4 | TV1570 | PLAKLAR VE VİDALAR İNTERNAL FİKSASYON KİLİTLİ PLAK SİSTEMLERİ KİLİTLİ KOMBİNE/KOMPRESYON DELİK, SABİT/DEĞİŞKEN AÇILI 2.5 - 4.0mm VİDALAR İÇİN OLECRANON PLAK TİTANYUM/CoCr/KARBON TÜM BOYLAR | 8681520305183 | Olecranon Kilitli Kompresyon Plak 7 Delik, Titanyum, Sağ | İSTANBUL TRAVMA TIBBİ MALZEME SANAYİ TİCARET LİMİTED ŞİRKETİ | 2667269157301 | UYGUN
Ek-3F/4 | TV1570 | PLAKLAR VE VİDALAR İNTERNAL FİKSASYON KİLİTLİ PLAK SİSTEMLERİ KİLİTLİ KOMBİNE/KOMPRESYON DELİK, SABİT/DEĞİŞKEN AÇILI 2.5 - 4.0mm VİDALAR İÇİN OLECRANON PLAK TİTANYUM/CoCr/KARBON TÜM BOYLAR | 8681520305190 | Olecranon Kilitli Kompresyon Plak 8 Delik, Titanyum, Sağ | İSTANBUL TRAVMA TIBBİ MALZEME SANAYİ TİCARET LİMİTED ŞİRKETİ | 2667269157301 | UYGUN
Ek-3F/4 | TV1570 | PLAKLAR VE VİDALAR İNTERNAL FİKSASYON KİLİTLİ PLAK SİSTEMLERİ KİLİTLİ KOMBİNE/KOMPRESYON DELİK, SABİT/DEĞİŞKEN AÇILI 2.5 - 4.0mm VİDALAR İÇİN OLECRANON PLAK TİTANYUM/CoCr/KARBON TÜM BOYLAR | 8681520305206 | Olecranon Kilitli Kompresyon Plak 9 Delik, Titanyum, Sağ | İSTANBUL TRAVMA TIBBİ MALZEME SANAYİ TİCARET LİMİTED ŞİRKETİ | 2667269157301 | UYGUN
Ek-3F/4 | TV1570 | PLAKLAR VE VİDALAR İNTERNAL FİKSASYON KİLİTLİ PLAK SİSTEMLERİ KİLİTLİ KOMBİNE/KOMPRESYON DELİK, SABİT/DEĞİŞKEN AÇILI 2.5 - 4.0mm VİDALAR İÇİN OLECRANON PLAK TİTANYUM/CoCr/KARBON TÜM BOYLAR | 8681520305213 | Olecranon Kilitli Kompresyon Plak 10 Delik, Titanyum, Sağ | İSTANBUL TRAVMA TIBBİ MALZEME SANAYİ TİCARET LİMİTED ŞİRKETİ | 2667269157301 | UYGUN
Ek-3F/4 | TV1570 | PLAKLAR VE VİDALAR İNTERNAL FİKSASYON KİLİTLİ PLAK SİSTEMLERİ KİLİTLİ KOMBİNE/KOMPRESYON DELİK, SABİT/DEĞİŞKEN AÇILI 2.5 - 4.0mm VİDALAR İÇİN OLECRANON PLAK TİTANYUM/CoCr/KARBON TÜM BOYLAR | 8681520305220 | Olecranon Kilitli Kompresyon Plak 11 Delik, Titanyum, Sağ | İSTANBUL TRAVMA TIBBİ MALZEME SANAYİ TİCARET LİMİTED ŞİRKETİ | 2667269157301 | UYGUN
Ek-3F/4 | TV1570 | PLAKLAR VE VİDALAR İNTERNAL FİKSASYON KİLİTLİ PLAK SİSTEMLERİ KİLİTLİ KOMBİNE/KOMPRESYON DELİK, SABİT/DEĞİŞKEN AÇILI 2.5 - 4.0mm VİDALAR İÇİN OLECRANON PLAK TİTANYUM/CoCr/KARBON TÜM BOYLAR | 8681520305237 | Olecranon Kilitli Kompresyon Plak 12 Delik, Titanyum, Sağ | İSTANBUL TRAVMA TIBBİ MALZEME SANAYİ TİCARET LİMİTED ŞİRKETİ | 2667269157301 | UYGUN
Ek-3F/4 | TV2050 | PLAKLAR VE VİDALAR İNTERNAL FİKSASYON MİNİMAL İNVAZİV PLAKLAR KİLİTLİ KOMBİNE/KOMPRESYON DELİK, SABİT/DEĞİŞKEN AÇILI TÜM BOY KİLİTLİ VİDALAR İÇİN FEMUR DİSTAL ANATOMİK PLAKLARI TİTANYUM/CoCr/KARBON TÜM BOYLAR | 8681520305244 | Distal Femur Kilitli Kompresyon Plak 5 Delik, Titanyum, Sol (Kombi Delik) | İSTANBUL TRAVMA TIBBİ MALZEME SANAYİ TİCARET LİMİTED ŞİRKETİ | 2667269157301 | UYGUN
Ek-3F/4 | TV2050 | PLAKLAR VE VİDALAR İNTERNAL FİKSASYON MİNİMAL İNVAZİV PLAKLAR KİLİTLİ KOMBİNE/KOMPRESYON DELİK, SABİT/DEĞİŞKEN AÇILI TÜM BOY KİLİTLİ VİDALAR İÇİN FEMUR DİSTAL ANATOMİK PLAKLARI TİTANYUM/CoCr/KARBON TÜM BOYLAR | 8681520305251 | Distal Femur Kilitli Kompresyon Plak 6 Delik, Titanyum, Sol (Kombi Delik) | İSTANBUL TRAVMA TIBBİ MALZEME SANAYİ TİCARET LİMİTED ŞİRKETİ | 2667269157301 | UYGUN
Ek-3F/4 | TV2050 | PLAKLAR VE VİDALAR İNTERNAL FİKSASYON MİNİMAL İNVAZİV PLAKLAR KİLİTLİ KOMBİNE/KOMPRESYON DELİK, SABİT/DEĞİŞKEN AÇILI TÜM BOY KİLİTLİ VİDALAR İÇİN FEMUR DİSTAL ANATOMİK PLAKLARI TİTANYUM/CoCr/KARBON TÜM BOYLAR | 8681520305268 | Distal Femur Kilitli Kompresyon Plak 7 Delik, Titanyum, Sol (Kombi Delik) | İSTANBUL TRAVMA TIBBİ MALZEME SANAYİ TİCARET LİMİTED ŞİRKETİ | 2667269157301 | UYGUN
Ek-3F/4 | TV2050 | PLAKLAR VE VİDALAR İNTERNAL FİKSASYON MİNİMAL İNVAZİV PLAKLAR KİLİTLİ KOMBİNE/KOMPRESYON DELİK, SABİT/DEĞİŞKEN AÇILI TÜM BOY KİLİTLİ VİDALAR İÇİN FEMUR DİSTAL ANATOMİK PLAKLARI TİTANYUM/CoCr/KARBON TÜM BOYLAR | 8681520305275 | Distal Femur Kilitli Kompresyon Plak 8 Delik, Titanyum, Sol (Kombi Delik) | İSTANBUL TRAVMA TIBBİ MALZEME SANAYİ TİCARET LİMİTED ŞİRKETİ | 2667269157301 | UYGUN
Ek-3F/4 | TV2050 | PLAKLAR VE VİDALAR İNTERNAL FİKSASYON MİNİMAL İNVAZİV PLAKLAR KİLİTLİ KOMBİNE/KOMPRESYON DELİK, SABİT/DEĞİŞKEN AÇILI TÜM BOY KİLİTLİ VİDALAR İÇİN FEMUR DİSTAL ANATOMİK PLAKLARI TİTANYUM/CoCr/KARBON TÜM BOYLAR | 8681520305282 | Distal Femur Kilitli Kompresyon Plak 9 Delik, Titanyum, Sol (Kombi Delik) | İSTANBUL TRAVMA TIBBİ MALZEME SANAYİ TİCARET LİMİTED ŞİRKETİ | 2667269157301 | UYGUN
Ek-3F/4 | TV2050 | PLAKLAR VE VİDALAR İNTERNAL FİKSASYON MİNİMAL İNVAZİV PLAKLAR KİLİTLİ KOMBİNE/KOMPRESYON DELİK, SABİT/DEĞİŞKEN AÇILI TÜM BOY KİLİTLİ VİDALAR İÇİN FEMUR DİSTAL ANATOMİK PLAKLARI TİTANYUM/CoCr/KARBON TÜM BOYLAR | 8681520305299 | Distal Femur Kilitli Kompresyon Plak 10 Delik, Titanyum, Sol (Kombi Delik) | İSTANBUL TRAVMA TIBBİ MALZEME SANAYİ TİCARET LİMİTED ŞİRKETİ | 2667269157301 | UYGUN
Ek-3F/4 | TV2050 | PLAKLAR VE VİDALAR İNTERNAL FİKSASYON MİNİMAL İNVAZİV PLAKLAR KİLİTLİ KOMBİNE/KOMPRESYON DELİK, SABİT/DEĞİŞKEN AÇILI TÜM BOY KİLİTLİ VİDALAR İÇİN FEMUR DİSTAL ANATOMİK PLAKLARI TİTANYUM/CoCr/KARBON TÜM BOYLAR | 8681520305305 | Distal Femur Kilitli Kompresyon Plak 11 Delik, Titanyum, Sol (Kombi Delik) | İSTANBUL TRAVMA TIBBİ MALZEME SANAYİ TİCARET LİMİTED ŞİRKETİ | 2667269157301 | UYGUN
Ek-3F/4 | TV2050 | PLAKLAR VE VİDALAR İNTERNAL FİKSASYON MİNİMAL İNVAZİV PLAKLAR KİLİTLİ KOMBİNE/KOMPRESYON DELİK, SABİT/DEĞİŞKEN AÇILI TÜM BOY KİLİTLİ VİDALAR İÇİN FEMUR DİSTAL ANATOMİK PLAKLARI TİTANYUM/CoCr/KARBON TÜM BOYLAR | 8681520305312 | Distal Femur Kilitli Kompresyon Plak 12 Delik, Titanyum, Sol (Kombi Delik) | İSTANBUL TRAVMA TIBBİ MALZEME SANAYİ TİCARET LİMİTED ŞİRKETİ | 2667269157301 | UYGUN
Ek-3F/4 | TV2050 | PLAKLAR VE VİDALAR İNTERNAL FİKSASYON MİNİMAL İNVAZİV PLAKLAR KİLİTLİ KOMBİNE/KOMPRESYON DELİK, SABİT/DEĞİŞKEN AÇILI TÜM BOY KİLİTLİ VİDALAR İÇİN FEMUR DİSTAL ANATOMİK PLAKLARI TİTANYUM/CoCr/KARBON TÜM BOYLAR | 8681520305329 | Distal Femur Kilitli Kompresyon Plak 13 Delik, Titanyum, Sol (Kombi Delik) | İSTANBUL TRAVMA TIBBİ MALZEME SANAYİ TİCARET LİMİTED ŞİRKETİ | 2667269157301 | UYGUN
Ek-3F/4 | TV2050 | PLAKLAR VE VİDALAR İNTERNAL FİKSASYON MİNİMAL İNVAZİV PLAKLAR KİLİTLİ KOMBİNE/KOMPRESYON DELİK, SABİT/DEĞİŞKEN AÇILI TÜM BOY KİLİTLİ VİDALAR İÇİN FEMUR DİSTAL ANATOMİK PLAKLARI TİTANYUM/CoCr/KARBON TÜM BOYLAR | 8681520305336 | Distal Femur Kilitli Kompresyon Plak 5 Delik, Titanyum, Sağ (Kombi Delik) | İSTANBUL TRAVMA TIBBİ MALZEME SANAYİ TİCARET LİMİTED ŞİRKETİ | 2667269157301 | UYGUN
Ek-3F/4 | TV2050 | PLAKLAR VE VİDALAR İNTERNAL FİKSASYON MİNİMAL İNVAZİV PLAKLAR KİLİTLİ KOMBİNE/KOMPRESYON DELİK, SABİT/DEĞİŞKEN AÇILI TÜM BOY KİLİTLİ VİDALAR İÇİN FEMUR DİSTAL ANATOMİK PLAKLARI TİTANYUM/CoCr/KARBON TÜM BOYLAR | 8681520305343 | Distal Femur Kilitli Kompresyon Plak 6 Delik, Titanyum, Sağ (Kombi Delik) | İSTANBUL TRAVMA TIBBİ MALZEME SANAYİ TİCARET LİMİTED ŞİRKETİ | 2667269157301 | UYGUN
Ek-3F/4 | TV2050 | PLAKLAR VE VİDALAR İNTERNAL FİKSASYON MİNİMAL İNVAZİV PLAKLAR KİLİTLİ KOMBİNE/KOMPRESYON DELİK, SABİT/DEĞİŞKEN AÇILI TÜM BOY KİLİTLİ VİDALAR İÇİN FEMUR DİSTAL ANATOMİK PLAKLARI TİTANYUM/CoCr/KARBON TÜM BOYLAR | 8681520305350 | Distal Femur Kilitli Kompresyon Plak 7 Delik, Titanyum, Sağ (Kombi Delik) | İSTANBUL TRAVMA TIBBİ MALZEME SANAYİ TİCARET LİMİTED ŞİRKETİ | 2667269157301 | UYGUN
Ek-3F/4 | TV2050 | PLAKLAR VE VİDALAR İNTERNAL FİKSASYON MİNİMAL İNVAZİV PLAKLAR KİLİTLİ KOMBİNE/KOMPRESYON DELİK, SABİT/DEĞİŞKEN AÇILI TÜM BOY KİLİTLİ VİDALAR İÇİN FEMUR DİSTAL ANATOMİK PLAKLARI TİTANYUM/CoCr/KARBON TÜM BOYLAR | 8681520305367 | Distal Femur Kilitli Kompresyon Plak 8 Delik, Titanyum, Sağ (Kombi Delik) | İSTANBUL TRAVMA TIBBİ MALZEME SANAYİ TİCARET LİMİTED ŞİRKETİ | 2667269157301 | UYGUN
Ek-3F/4 | TV2050 | PLAKLAR VE VİDALAR İNTERNAL FİKSASYON MİNİMAL İNVAZİV PLAKLAR KİLİTLİ KOMBİNE/KOMPRESYON DELİK, SABİT/DEĞİŞKEN AÇILI TÜM BOY KİLİTLİ VİDALAR İÇİN FEMUR DİSTAL ANATOMİK PLAKLARI TİTANYUM/CoCr/KARBON TÜM BOYLAR | 8681520305374 | Distal Femur Kilitli Kompresyon Plak 9 Delik, Titanyum, Sağ (Kombi Delik) | İSTANBUL TRAVMA TIBBİ MALZEME SANAYİ TİCARET LİMİTED ŞİRKETİ | 2667269157301 | UYGUN
Ek-3F/4 | TV2050 | PLAKLAR VE VİDALAR İNTERNAL FİKSASYON MİNİMAL İNVAZİV PLAKLAR KİLİTLİ KOMBİNE/KOMPRESYON DELİK, SABİT/DEĞİŞKEN AÇILI TÜM BOY KİLİTLİ VİDALAR İÇİN FEMUR DİSTAL ANATOMİK PLAKLARI TİTANYUM/CoCr/KARBON TÜM BOYLAR | 8681520305381 | Distal Femur Kilitli Kompresyon Plak 10 Delik, Titanyum, Sağ (Kombi Delik) | İSTANBUL TRAVMA TIBBİ MALZEME SANAYİ TİCARET LİMİTED ŞİRKETİ | 2667269157301 | UYGUN
Ek-3F/4 | TV2050 | PLAKLAR VE VİDALAR İNTERNAL FİKSASYON MİNİMAL İNVAZİV PLAKLAR KİLİTLİ KOMBİNE/KOMPRESYON DELİK, SABİT/DEĞİŞKEN AÇILI TÜM BOY KİLİTLİ VİDALAR İÇİN FEMUR DİSTAL ANATOMİK PLAKLARI TİTANYUM/CoCr/KARBON TÜM BOYLAR | 8681520305398 | Distal Femur Kilitli Kompresyon Plak 11 Delik, Titanyum, Sağ (Kombi Delik) | İSTANBUL TRAVMA TIBBİ MALZEME SANAYİ TİCARET LİMİTED ŞİRKETİ | 2667269157301 | UYGUN
Ek-3F/4 | TV2050 | PLAKLAR VE VİDALAR İNTERNAL FİKSASYON MİNİMAL İNVAZİV PLAKLAR KİLİTLİ KOMBİNE/KOMPRESYON DELİK, SABİT/DEĞİŞKEN AÇILI TÜM BOY KİLİTLİ VİDALAR İÇİN FEMUR DİSTAL ANATOMİK PLAKLARI TİTANYUM/CoCr/KARBON TÜM BOYLAR | 8681520305404 | Distal Femur Kilitli Kompresyon Plak 12 Delik, Titanyum, Sağ (Kombi Delik) | İSTANBUL TRAVMA TIBBİ MALZEME SANAYİ TİCARET LİMİTED ŞİRKETİ | 2667269157301 | UYGUN
Ek-3F/4 | TV2050 | PLAKLAR VE VİDALAR İNTERNAL FİKSASYON MİNİMAL İNVAZİV PLAKLAR KİLİTLİ KOMBİNE/KOMPRESYON DELİK, SABİT/DEĞİŞKEN AÇILI TÜM BOY KİLİTLİ VİDALAR İÇİN FEMUR DİSTAL ANATOMİK PLAKLARI TİTANYUM/CoCr/KARBON TÜM BOYLAR | 8681520305411 | Distal Femur Kilitli Kompresyon Plak 13 Delik, Titanyum, Sağ (Kombi Delik) | İSTANBUL TRAVMA TIBBİ MALZEME SANAYİ TİCARET LİMİTED ŞİRKETİ | 2667269157301 | UYGUN
Ek-3F/4 | TV2050 | PLAKLAR VE VİDALAR İNTERNAL FİKSASYON MİNİMAL İNVAZİV PLAKLAR KİLİTLİ KOMBİNE/KOMPRESYON DELİK, SABİT/DEĞİŞKEN AÇILI TÜM BOY KİLİTLİ VİDALAR İÇİN FEMUR DİSTAL ANATOMİK PLAKLARI TİTANYUM/CoCr/KARBON TÜM BOYLAR | 8681520305602 | LC-DCP Distal Femur Kilitli Kompresyon Plak 5 Delik, Titanyum Sol | İSTANBUL TRAVMA TIBBİ MALZEME SANAYİ TİCARET LİMİTED ŞİRKETİ | 2667269157301 | UYGUN
Ek-3F/4 | TV2050 | PLAKLAR VE VİDALAR İNTERNAL FİKSASYON MİNİMAL İNVAZİV PLAKLAR KİLİTLİ KOMBİNE/KOMPRESYON DELİK, SABİT/DEĞİŞKEN AÇILI TÜM BOY KİLİTLİ VİDALAR İÇİN FEMUR DİSTAL ANATOMİK PLAKLARI TİTANYUM/CoCr/KARBON TÜM BOYLAR | 8681520305619 | LC-DCP Distal Femur Kilitli Kompresyon Plak 7 Delik, Titanyum Sol | İSTANBUL TRAVMA TIBBİ MALZEME SANAYİ TİCARET LİMİTED ŞİRKETİ | 2667269157301 | UYGUN
Ek-3F/4 | TV2050 | PLAKLAR VE VİDALAR İNTERNAL FİKSASYON MİNİMAL İNVAZİV PLAKLAR KİLİTLİ KOMBİNE/KOMPRESYON DELİK, SABİT/DEĞİŞKEN AÇILI TÜM BOY KİLİTLİ VİDALAR İÇİN FEMUR DİSTAL ANATOMİK PLAKLARI TİTANYUM/CoCr/KARBON TÜM BOYLAR | 8681520305626 | LC-DCP Distal Femur Kilitli Kompresyon Plak 9 Delik, Titanyum Sol | İSTANBUL TRAVMA TIBBİ MALZEME SANAYİ TİCARET LİMİTED ŞİRKETİ | 2667269157301 | UYGUN
Ek-3F/4 | TV2050 | PLAKLAR VE VİDALAR İNTERNAL FİKSASYON MİNİMAL İNVAZİV PLAKLAR KİLİTLİ KOMBİNE/KOMPRESYON DELİK, SABİT/DEĞİŞKEN AÇILI TÜM BOY KİLİTLİ VİDALAR İÇİN FEMUR DİSTAL ANATOMİK PLAKLARI TİTANYUM/CoCr/KARBON TÜM BOYLAR | 8681520305633 | LC-DCP Distal Femur Kilitli Kompresyon Plak 11 Delik, Titanyum Sol | İSTANBUL TRAVMA TIBBİ MALZEME SANAYİ TİCARET LİMİTED ŞİRKETİ | 2667269157301 | UYGUN
Ek-3F/4 | TV2050 | PLAKLAR VE VİDALAR İNTERNAL FİKSASYON MİNİMAL İNVAZİV PLAKLAR KİLİTLİ KOMBİNE/KOMPRESYON DELİK, SABİT/DEĞİŞKEN AÇILI TÜM BOY KİLİTLİ VİDALAR İÇİN FEMUR DİSTAL ANATOMİK PLAKLARI TİTANYUM/CoCr/KARBON TÜM BOYLAR | 8681520305640 | LC-DCP Distal Femur Kilitli Kompresyon Plak 13 Delik, Titanyum Sol | İSTANBUL TRAVMA TIBBİ MALZEME SANAYİ TİCARET LİMİTED ŞİRKETİ | 2667269157301 | UYGUN
Ek-3F/4 | TV2050 | PLAKLAR VE VİDALAR İNTERNAL FİKSASYON MİNİMAL İNVAZİV PLAKLAR KİLİTLİ KOMBİNE/KOMPRESYON DELİK, SABİT/DEĞİŞKEN AÇILI TÜM BOY KİLİTLİ VİDALAR İÇİN FEMUR DİSTAL ANATOMİK PLAKLARI TİTANYUM/CoCr/KARBON TÜM BOYLAR | 8681520305657 | LC-DCP Distal Femur Kilitli Kompresyon Plak 5 Delik, Titanyum Sağ | İSTANBUL TRAVMA TIBBİ MALZEME SANAYİ TİCARET LİMİTED ŞİRKETİ | 2667269157301 | UYGUN
Ek-3F/4 | TV2050 | PLAKLAR VE VİDALAR İNTERNAL FİKSASYON MİNİMAL İNVAZİV PLAKLAR KİLİTLİ KOMBİNE/KOMPRESYON DELİK, SABİT/DEĞİŞKEN AÇILI TÜM BOY KİLİTLİ VİDALAR İÇİN FEMUR DİSTAL ANATOMİK PLAKLARI TİTANYUM/CoCr/KARBON TÜM BOYLAR | 8681520305664 | LC-DCP Distal Femur Kilitli Kompresyon Plak 7 Delik, Titanyum Sağ | İSTANBUL TRAVMA TIBBİ MALZEME SANAYİ TİCARET LİMİTED ŞİRKETİ | 2667269157301 | UYGUN
Ek-3F/4 | TV2050 | PLAKLAR VE VİDALAR İNTERNAL FİKSASYON MİNİMAL İNVAZİV PLAKLAR KİLİTLİ KOMBİNE/KOMPRESYON DELİK, SABİT/DEĞİŞKEN AÇILI TÜM BOY KİLİTLİ VİDALAR İÇİN FEMUR DİSTAL ANATOMİK PLAKLARI TİTANYUM/CoCr/KARBON TÜM BOYLAR | 8681520305671 | LC-DCP Distal Femur Kilitli Kompresyon Plak 9 Delik, Titanyum Sağ | İSTANBUL TRAVMA TIBBİ MALZEME SANAYİ TİCARET LİMİTED ŞİRKETİ | 2667269157301 | UYGUN
Ek-3F/4 | TV2050 | PLAKLAR VE VİDALAR İNTERNAL FİKSASYON MİNİMAL İNVAZİV PLAKLAR KİLİTLİ KOMBİNE/KOMPRESYON DELİK, SABİT/DEĞİŞKEN AÇILI TÜM BOY KİLİTLİ VİDALAR İÇİN FEMUR DİSTAL ANATOMİK PLAKLARI TİTANYUM/CoCr/KARBON TÜM BOYLAR | 8681520305688 | LC-DCP Distal Femur Kilitli Kompresyon Plak 11 Delik, Titanyum Sağ | İSTANBUL TRAVMA TIBBİ MALZEME SANAYİ TİCARET LİMİTED ŞİRKETİ | 2667269157301 | UYGUN
Ek-3F/4 | TV2050 | PLAKLAR VE VİDALAR İNTERNAL FİKSASYON MİNİMAL İNVAZİV PLAKLAR KİLİTLİ KOMBİNE/KOMPRESYON DELİK, SABİT/DEĞİŞKEN AÇILI TÜM BOY KİLİTLİ VİDALAR İÇİN FEMUR DİSTAL ANATOMİK PLAKLARI TİTANYUM/CoCr/KARBON TÜM BOYLAR | 8681520305695 | LC-DCP Distal Femur Kilitli Kompresyon Plak 13 Delik, Titanyum Sağ | İSTANBUL TRAVMA TIBBİ MALZEME SANAYİ TİCARET LİMİTED ŞİRKETİ | 2667269157301 | UYGUN
Ek-3F/4 | TV2050 | PLAKLAR VE VİDALAR İNTERNAL FİKSASYON MİNİMAL İNVAZİV PLAKLAR KİLİTLİ KOMBİNE/KOMPRESYON DELİK, SABİT/DEĞİŞKEN AÇILI TÜM BOY KİLİTLİ VİDALAR İÇİN FEMUR DİSTAL ANATOMİK PLAKLARI TİTANYUM/CoCr/KARBON TÜM BOYLAR | 8681520305701 | Distal Femoral Lateral Kilitli Kompression Plak Sağ, 13 Delik | İSTANBUL TRAVMA TIBBİ MALZEME SANAYİ TİCARET LİMİTED ŞİRKETİ | 2667269157301 | UYGUN
Ek-3F/4 | TV2050 | PLAKLAR VE VİDALAR İNTERNAL FİKSASYON MİNİMAL İNVAZİV PLAKLAR KİLİTLİ KOMBİNE/KOMPRESYON DELİK, SABİT/DEĞİŞKEN AÇILI TÜM BOY KİLİTLİ VİDALAR İÇİN FEMUR DİSTAL ANATOMİK PLAKLARI TİTANYUM/CoCr/KARBON TÜM BOYLAR | 8681520305718 | Distal Femoral Lateral Kilitli Kompression Plak Sağ, 11 Delik | İSTANBUL TRAVMA TIBBİ MALZEME SANAYİ TİCARET LİMİTED ŞİRKETİ | 2667269157301 | UYGUN
Ek-3F/4 | TV2050 | PLAKLAR VE VİDALAR İNTERNAL FİKSASYON MİNİMAL İNVAZİV PLAKLAR KİLİTLİ KOMBİNE/KOMPRESYON DELİK, SABİT/DEĞİŞKEN AÇILI TÜM BOY KİLİTLİ VİDALAR İÇİN FEMUR DİSTAL ANATOMİK PLAKLARI TİTANYUM/CoCr/KARBON TÜM BOYLAR | 8681520305725 | Distal Femoral Lateral Kilitli Kompression Plak Sağ, 9 Delik | İSTANBUL TRAVMA TIBBİ MALZEME SANAYİ TİCARET LİMİTED ŞİRKETİ | 2667269157301 | UYGUN
Ek-3F/4 | TV2050 | PLAKLAR VE VİDALAR İNTERNAL FİKSASYON MİNİMAL İNVAZİV PLAKLAR KİLİTLİ KOMBİNE/KOMPRESYON DELİK, SABİT/DEĞİŞKEN AÇILI TÜM BOY KİLİTLİ VİDALAR İÇİN FEMUR DİSTAL ANATOMİK PLAKLARI TİTANYUM/CoCr/KARBON TÜM BOYLAR | 8681520305732 | Distal Femoral Lateral Kilitli Kompesyon Plak Sağ, 7 Delik | İSTANBUL TRAVMA TIBBİ MALZEME SANAYİ TİCARET LİMİTED ŞİRKETİ | 2667269157301 | UYGUN
Ek-3F/4 | TV2050 | PLAKLAR VE VİDALAR İNTERNAL FİKSASYON MİNİMAL İNVAZİV PLAKLAR KİLİTLİ KOMBİNE/KOMPRESYON DELİK, SABİT/DEĞİŞKEN AÇILI TÜM BOY KİLİTLİ VİDALAR İÇİN FEMUR DİSTAL ANATOMİK PLAKLARI TİTANYUM/CoCr/KARBON TÜM BOYLAR | 8681520305749 | Distal Femoral Lateral Kilitli Kompesyon Plak Sağ, 5 Delik | İSTANBUL TRAVMA TIBBİ MALZEME SANAYİ TİCARET LİMİTED ŞİRKETİ | 2667269157301 | UYGUN
Ek-3F/4 | TV2050 | PLAKLAR VE VİDALAR İNTERNAL FİKSASYON MİNİMAL İNVAZİV PLAKLAR KİLİTLİ KOMBİNE/KOMPRESYON DELİK, SABİT/DEĞİŞKEN AÇILI TÜM BOY KİLİTLİ VİDALAR İÇİN FEMUR DİSTAL ANATOMİK PLAKLARI TİTANYUM/CoCr/KARBON TÜM BOYLAR | 8681520305756 | Distal Femoral Lateral Kilitli Kompesyon Plak Sol, 13 Delik | İSTANBUL TRAVMA TIBBİ MALZEME SANAYİ TİCARET LİMİTED ŞİRKETİ | 2667269157301 | UYGUN
Ek-3F/4 | TV2050 | PLAKLAR VE VİDALAR İNTERNAL FİKSASYON MİNİMAL İNVAZİV PLAKLAR KİLİTLİ KOMBİNE/KOMPRESYON DELİK, SABİT/DEĞİŞKEN AÇILI TÜM BOY KİLİTLİ VİDALAR İÇİN FEMUR DİSTAL ANATOMİK PLAKLARI TİTANYUM/CoCr/KARBON TÜM BOYLAR | 8681520305763 | Distal Femoral Lateral Kilitli Kompesyon Plak Sol, 11 Delik | İSTANBUL TRAVMA TIBBİ MALZEME SANAYİ TİCARET LİMİTED ŞİRKETİ | 2667269157301 | UYGUN
Ek-3F/4 | TV2050 | PLAKLAR VE VİDALAR İNTERNAL FİKSASYON MİNİMAL İNVAZİV PLAKLAR KİLİTLİ KOMBİNE/KOMPRESYON DELİK, SABİT/DEĞİŞKEN AÇILI TÜM BOY KİLİTLİ VİDALAR İÇİN FEMUR DİSTAL ANATOMİK PLAKLARI TİTANYUM/CoCr/KARBON TÜM BOYLAR | 8681520305770 | Distal Femoral Lateral Kilitli Kompesyon Plak Sol, 9 Delik | İSTANBUL TRAVMA TIBBİ MALZEME SANAYİ TİCARET LİMİTED ŞİRKETİ | 2667269157301 | UYGUN
Ek-3F/4 | TV2050 | PLAKLAR VE VİDALAR İNTERNAL FİKSASYON MİNİMAL İNVAZİV PLAKLAR KİLİTLİ KOMBİNE/KOMPRESYON DELİK, SABİT/DEĞİŞKEN AÇILI TÜM BOY KİLİTLİ VİDALAR İÇİN FEMUR DİSTAL ANATOMİK PLAKLARI TİTANYUM/CoCr/KARBON TÜM BOYLAR | 8681520305787 | Distal Femoral Lateral Kilitli Kompesyon Plak Sol, 7Delik | İSTANBUL TRAVMA TIBBİ MALZEME SANAYİ TİCARET LİMİTED ŞİRKETİ | 2667269157301 | UYGUN
Ek-3F/4 | TV2050 | PLAKLAR VE VİDALAR İNTERNAL FİKSASYON MİNİMAL İNVAZİV PLAKLAR KİLİTLİ KOMBİNE/KOMPRESYON DELİK, SABİT/DEĞİŞKEN AÇILI TÜM BOY KİLİTLİ VİDALAR İÇİN FEMUR DİSTAL ANATOMİK PLAKLARI TİTANYUM/CoCr/KARBON TÜM BOYLAR | 8681520305794 | Distal Femoral Lateral Kilitli Kompesyon Plak Sol, 5 Delik | İSTANBUL TRAVMA TIBBİ MALZEME SANAYİ TİCARET LİMİTED ŞİRKETİ | 2667269157301 | UYGUN
Ek-3F/4 | TV1730 | PLAKLAR VE VİDALAR İNTERNAL FİKSASYON KİLİTLİ PLAK SİSTEMLERİ KİLİTLİ KOMBİNE/KOMPRESYON DELİK, SABİT/DEĞİŞKEN AÇILI 4.0mm VE ÜZERİ VİDALAR İÇİN FEMUR PROKSİMAL ANATOMİK PLAKLAR TİTANYUM/CoCr/KARBON TÜM BOYLAR | 8681520306203 | Proksimal Femur Kilitli Kompresyon Plak 4 Delik, Titanyum, Sol (Kombi Delik) | İSTANBUL TRAVMA TIBBİ MALZEME SANAYİ TİCARET LİMİTED ŞİRKETİ | 2667269157301 | UYGUN
Ek-3F/4 | TV1730 | PLAKLAR VE VİDALAR İNTERNAL FİKSASYON KİLİTLİ PLAK SİSTEMLERİ KİLİTLİ KOMBİNE/KOMPRESYON DELİK, SABİT/DEĞİŞKEN AÇILI 4.0mm VE ÜZERİ VİDALAR İÇİN FEMUR PROKSİMAL ANATOMİK PLAKLAR TİTANYUM/CoCr/KARBON TÜM BOYLAR | 8681520306210 | Proksimal Femur Kilitli Kompresyon Plak 5 Delik, Titanyum, Sol (Kombi Delik) | İSTANBUL TRAVMA TIBBİ MALZEME SANAYİ TİCARET LİMİTED ŞİRKETİ | 2667269157301 | UYGUN
Ek-3F/4 | TV1730 | PLAKLAR VE VİDALAR İNTERNAL FİKSASYON KİLİTLİ PLAK SİSTEMLERİ KİLİTLİ KOMBİNE/KOMPRESYON DELİK, SABİT/DEĞİŞKEN AÇILI 4.0mm VE ÜZERİ VİDALAR İÇİN FEMUR PROKSİMAL ANATOMİK PLAKLAR TİTANYUM/CoCr/KARBON TÜM BOYLAR | 8681520306227 | Proksimal Femur Kilitli Kompresyon Plak 6 Delik, Titanyum, Sol (Kombi Delik) | İSTANBUL TRAVMA TIBBİ MALZEME SANAYİ TİCARET LİMİTED ŞİRKETİ | 2667269157301 | UYGUN
Ek-3F/4 | TV1730 | PLAKLAR VE VİDALAR İNTERNAL FİKSASYON KİLİTLİ PLAK SİSTEMLERİ KİLİTLİ KOMBİNE/KOMPRESYON DELİK, SABİT/DEĞİŞKEN AÇILI 4.0mm VE ÜZERİ VİDALAR İÇİN FEMUR PROKSİMAL ANATOMİK PLAKLAR TİTANYUM/CoCr/KARBON TÜM BOYLAR | 8681520306234 | Proksimal Femur Kilitli Kompresyon Plak 7 Delik, Titanyum, Sol (Kombi Delik) | İSTANBUL TRAVMA TIBBİ MALZEME SANAYİ TİCARET LİMİTED ŞİRKETİ | 2667269157301 | UYGUN
Ek-3F/4 | TV1730 | PLAKLAR VE VİDALAR İNTERNAL FİKSASYON KİLİTLİ PLAK SİSTEMLERİ KİLİTLİ KOMBİNE/KOMPRESYON DELİK, SABİT/DEĞİŞKEN AÇILI 4.0mm VE ÜZERİ VİDALAR İÇİN FEMUR PROKSİMAL ANATOMİK PLAKLAR TİTANYUM/CoCr/KARBON TÜM BOYLAR | 8681520306241 | Proksimal Femur Kilitli Kompresyon Plak 8 Delik, Titanyum, Sol (Kombi Delik) | İSTANBUL TRAVMA TIBBİ MALZEME SANAYİ TİCARET LİMİTED ŞİRKETİ | 2667269157301 | UYGUN
Ek-3F/4 | TV1730 | PLAKLAR VE VİDALAR İNTERNAL FİKSASYON KİLİTLİ PLAK SİSTEMLERİ KİLİTLİ KOMBİNE/KOMPRESYON DELİK, SABİT/DEĞİŞKEN AÇILI 4.0mm VE ÜZERİ VİDALAR İÇİN FEMUR PROKSİMAL ANATOMİK PLAKLAR TİTANYUM/CoCr/KARBON TÜM BOYLAR | 8681520306258 | Proksimal Femur Kilitli Kompresyon Plak 9 Delik, Titanyum, Sol (Kombi Delik) | İSTANBUL TRAVMA TIBBİ MALZEME SANAYİ TİCARET LİMİTED ŞİRKETİ | 2667269157301 | UYGUN
Ek-3F/4 | TV1730 | PLAKLAR VE VİDALAR İNTERNAL FİKSASYON KİLİTLİ PLAK SİSTEMLERİ KİLİTLİ KOMBİNE/KOMPRESYON DELİK, SABİT/DEĞİŞKEN AÇILI 4.0mm VE ÜZERİ VİDALAR İÇİN FEMUR PROKSİMAL ANATOMİK PLAKLAR TİTANYUM/CoCr/KARBON TÜM BOYLAR | 8681520306265 | Proksimal Femur Kilitli Kompresyon Plak 10 Delik, Titanyum, Sol (Kombi Delik) | İSTANBUL TRAVMA TIBBİ MALZEME SANAYİ TİCARET LİMİTED ŞİRKETİ | 2667269157301 | UYGUN
Ek-3F/4 | TV1730 | PLAKLAR VE VİDALAR İNTERNAL FİKSASYON KİLİTLİ PLAK SİSTEMLERİ KİLİTLİ KOMBİNE/KOMPRESYON DELİK, SABİT/DEĞİŞKEN AÇILI 4.0mm VE ÜZERİ VİDALAR İÇİN FEMUR PROKSİMAL ANATOMİK PLAKLAR TİTANYUM/CoCr/KARBON TÜM BOYLAR | 8681520306272 | Proksimal Femur Kilitli Kompresyon Plak 11 Delik, Titanyum, Sol (Kombi Delik) | İSTANBUL TRAVMA TIBBİ MALZEME SANAYİ TİCARET LİMİTED ŞİRKETİ | 2667269157301 | UYGUN
Ek-3F/4 | TV1730 | PLAKLAR VE VİDALAR İNTERNAL FİKSASYON KİLİTLİ PLAK SİSTEMLERİ KİLİTLİ KOMBİNE/KOMPRESYON DELİK, SABİT/DEĞİŞKEN AÇILI 4.0mm VE ÜZERİ VİDALAR İÇİN FEMUR PROKSİMAL ANATOMİK PLAKLAR TİTANYUM/CoCr/KARBON TÜM BOYLAR | 8681520306289 | Proksimal Femur Kilitli Kompresyon Plak 4 Delik, Titanyum, Sağ (Kombi Delik) | İSTANBUL TRAVMA TIBBİ MALZEME SANAYİ TİCARET LİMİTED ŞİRKETİ | 2667269157301 | UYGUN
Ek-3F/4 | TV1730 | PLAKLAR VE VİDALAR İNTERNAL FİKSASYON KİLİTLİ PLAK SİSTEMLERİ KİLİTLİ KOMBİNE/KOMPRESYON DELİK, SABİT/DEĞİŞKEN AÇILI 4.0mm VE ÜZERİ VİDALAR İÇİN FEMUR PROKSİMAL ANATOMİK PLAKLAR TİTANYUM/CoCr/KARBON TÜM BOYLAR | 8681520306296 | Proksimal Femur Kilitli Kompresyon Plak 5 Delik, Titanyum, Sağ (Kombi Delik) | İSTANBUL TRAVMA TIBBİ MALZEME SANAYİ TİCARET LİMİTED ŞİRKETİ | 2667269157301 | UYGUN
Ek-3F/4 | TV1730 | PLAKLAR VE VİDALAR İNTERNAL FİKSASYON KİLİTLİ PLAK SİSTEMLERİ KİLİTLİ KOMBİNE/KOMPRESYON DELİK, SABİT/DEĞİŞKEN AÇILI 4.0mm VE ÜZERİ VİDALAR İÇİN FEMUR PROKSİMAL ANATOMİK PLAKLAR TİTANYUM/CoCr/KARBON TÜM BOYLAR | 8681520306302 | Proksimal Femur Kilitli Kompresyon Plak 6 Delik, Titanyum, Sağ (Kombi Delik) | İSTANBUL TRAVMA TIBBİ MALZEME SANAYİ TİCARET LİMİTED ŞİRKETİ | 2667269157301 | UYGUN
Ek-3F/4 | TV1730 | PLAKLAR VE VİDALAR İNTERNAL FİKSASYON KİLİTLİ PLAK SİSTEMLERİ KİLİTLİ KOMBİNE/KOMPRESYON DELİK, SABİT/DEĞİŞKEN AÇILI 4.0mm VE ÜZERİ VİDALAR İÇİN FEMUR PROKSİMAL ANATOMİK PLAKLAR TİTANYUM/CoCr/KARBON TÜM BOYLAR | 8681520306319 | Proksimal Femur Kilitli Kompresyon Plak 7 Delik, Titanyum, Sağ (Kombi Delik) | İSTANBUL TRAVMA TIBBİ MALZEME SANAYİ TİCARET LİMİTED ŞİRKETİ | 2667269157301 | UYGUN
Ek-3F/4 | TV1730 | PLAKLAR VE VİDALAR İNTERNAL FİKSASYON KİLİTLİ PLAK SİSTEMLERİ KİLİTLİ KOMBİNE/KOMPRESYON DELİK, SABİT/DEĞİŞKEN AÇILI 4.0mm VE ÜZERİ VİDALAR İÇİN FEMUR PROKSİMAL ANATOMİK PLAKLAR TİTANYUM/CoCr/KARBON TÜM BOYLAR | 8681520306326 | Proksimal Femur Kilitli Kompresyon Plak 8 Delik, Titanyum, Sağ (Kombi Delik) | İSTANBUL TRAVMA TIBBİ MALZEME SANAYİ TİCARET LİMİTED ŞİRKETİ | 2667269157301 | UYGUN
Ek-3F/4 | TV1730 | PLAKLAR VE VİDALAR İNTERNAL FİKSASYON KİLİTLİ PLAK SİSTEMLERİ KİLİTLİ KOMBİNE/KOMPRESYON DELİK, SABİT/DEĞİŞKEN AÇILI 4.0mm VE ÜZERİ VİDALAR İÇİN FEMUR PROKSİMAL ANATOMİK PLAKLAR TİTANYUM/CoCr/KARBON TÜM BOYLAR | 8681520306333 | Proksimal Femur Kilitli Kompresyon Plak 9 Delik, Titanyum, Sağ (Kombi Delik) | İSTANBUL TRAVMA TIBBİ MALZEME SANAYİ TİCARET LİMİTED ŞİRKETİ | 2667269157301 | UYGUN
Ek-3F/4 | TV1730 | PLAKLAR VE VİDALAR İNTERNAL FİKSASYON KİLİTLİ PLAK SİSTEMLERİ KİLİTLİ KOMBİNE/KOMPRESYON DELİK, SABİT/DEĞİŞKEN AÇILI 4.0mm VE ÜZERİ VİDALAR İÇİN FEMUR PROKSİMAL ANATOMİK PLAKLAR TİTANYUM/CoCr/KARBON TÜM BOYLAR | 8681520306340 | Proksimal Femur Kilitli Kompresyon Plak 10 Delik, Titanyum, Sağ (Kombi Delik) | İSTANBUL TRAVMA TIBBİ MALZEME SANAYİ TİCARET LİMİTED ŞİRKETİ | 2667269157301 | UYGUN
Ek-3F/4 | TV1730 | PLAKLAR VE VİDALAR İNTERNAL FİKSASYON KİLİTLİ PLAK SİSTEMLERİ KİLİTLİ KOMBİNE/KOMPRESYON DELİK, SABİT/DEĞİŞKEN AÇILI 4.0mm VE ÜZERİ VİDALAR İÇİN FEMUR PROKSİMAL ANATOMİK PLAKLAR TİTANYUM/CoCr/KARBON TÜM BOYLAR | 8681520306357 | Proksimal Femur Kilitli Kompresyon Plak 11 Delik, Titanyum, Sağ (Kombi Delik) | İSTANBUL TRAVMA TIBBİ MALZEME SANAYİ TİCARET LİMİTED ŞİRKETİ | 2667269157301 | UYGUN
Ek-3F/4 | TV2290 | PLAKLAR VE VİDALAR İNTERNAL FİKSASYON PLAKLAR KOMPRESYON/YUVARLAK DELİKLİ/AZ TEMAS YÜZEYLİ PLAK 4.0mm VE ÜZERİ KİLİTSİZ VİDA İÇİN GENİŞ PLAK/CLOVERLEAF PLAK/BUTRESS PLAK TİTANYUM/CoCr/KARBON TÜM BOYLAR | 8681520306579 | T Buttress Plak 4 Delik, Titanyum | İSTANBUL TRAVMA TIBBİ MALZEME SANAYİ TİCARET LİMİTED ŞİRKETİ | 2667269157301 | UYGUN
Ek-3F/4 | TV2290 | PLAKLAR VE VİDALAR İNTERNAL FİKSASYON PLAKLAR KOMPRESYON/YUVARLAK DELİKLİ/AZ TEMAS YÜZEYLİ PLAK 4.0mm VE ÜZERİ KİLİTSİZ VİDA İÇİN GENİŞ PLAK/CLOVERLEAF PLAK/BUTRESS PLAK TİTANYUM/CoCr/KARBON TÜM BOYLAR | 8681520306586 | T Buttress Plak 5 Delik, Titanyum | İSTANBUL TRAVMA TIBBİ MALZEME SANAYİ TİCARET LİMİTED ŞİRKETİ | 2667269157301 | UYGUN
Ek-3F/4 | TV2290 | PLAKLAR VE VİDALAR İNTERNAL FİKSASYON PLAKLAR KOMPRESYON/YUVARLAK DELİKLİ/AZ TEMAS YÜZEYLİ PLAK 4.0mm VE ÜZERİ KİLİTSİZ VİDA İÇİN GENİŞ PLAK/CLOVERLEAF PLAK/BUTRESS PLAK TİTANYUM/CoCr/KARBON TÜM BOYLAR | 8681520306593 | T Buttress Plak 6 Delik, Titanyum | İSTANBUL TRAVMA TIBBİ MALZEME SANAYİ TİCARET LİMİTED ŞİRKETİ | 2667269157301 | UYGUN
Ek-3F/4 | TV2290 | PLAKLAR VE VİDALAR İNTERNAL FİKSASYON PLAKLAR KOMPRESYON/YUVARLAK DELİKLİ/AZ TEMAS YÜZEYLİ PLAK 4.0mm VE ÜZERİ KİLİTSİZ VİDA İÇİN GENİŞ PLAK/CLOVERLEAF PLAK/BUTRESS PLAK TİTANYUM/CoCr/KARBON TÜM BOYLAR | 8681520306609 | T Buttress Plak 7 Delik, Titanyum | İSTANBUL TRAVMA TIBBİ MALZEME SANAYİ TİCARET LİMİTED ŞİRKETİ | 2667269157301 | UYGUN
Ek-3F/4 | TV2290 | PLAKLAR VE VİDALAR İNTERNAL FİKSASYON PLAKLAR KOMPRESYON/YUVARLAK DELİKLİ/AZ TEMAS YÜZEYLİ PLAK 4.0mm VE ÜZERİ KİLİTSİZ VİDA İÇİN GENİŞ PLAK/CLOVERLEAF PLAK/BUTRESS PLAK TİTANYUM/CoCr/KARBON TÜM BOYLAR | 8681520306616 | T Buttress Plak 8 Delik, Titanyum | İSTANBUL TRAVMA TIBBİ MALZEME SANAYİ TİCARET LİMİTED ŞİRKETİ | 2667269157301 | UYGUN
Ek-3F/4 | TV1690 | PLAKLAR VE VİDALAR İNTERNAL FİKSASYON KİLİTLİ PLAK SİSTEMLERİ KİLİTLİ KOMBİNE/KOMPRESYON DELİK, SABİT/DEĞİŞKEN AÇILI 4.0mm VE ÜZERİ VİDALAR İÇİN KOMPRESYONLU GENİŞ PLAK/CLOVERLEAF PLAK/BUTRESS PLAK TİTANYUM/CoCr/KARBON TÜM BOYLAR | 8681520306623 | T Buttress Plak 9 Delik, Titanyum | İSTANBUL TRAVMA TIBBİ MALZEME SANAYİ TİCARET LİMİTED ŞİRKETİ | 2667269157301 | UYGUN
Ek-3F/4 | TV1690 | PLAKLAR VE VİDALAR İNTERNAL FİKSASYON KİLİTLİ PLAK SİSTEMLERİ KİLİTLİ KOMBİNE/KOMPRESYON DELİK, SABİT/DEĞİŞKEN AÇILI 4.0mm VE ÜZERİ VİDALAR İÇİN KOMPRESYONLU GENİŞ PLAK/CLOVERLEAF PLAK/BUTRESS PLAK TİTANYUM/CoCr/KARBON TÜM BOYLAR | 8681520306630 | T Buttress Plak 10 Delik, Titanyum | İSTANBUL TRAVMA TIBBİ MALZEME SANAYİ TİCARET LİMİTED ŞİRKETİ | 2667269157301 | UYGUN
Ek-3F/4 | TV2670 | PLAKLAR VE VİDALAR DHS/DCS VE AÇILI PLAKLAMA KİLİTLİ PLAK SİSTEMLERİ KİLİTLİ KOMBİNE/KOMPRESYON DELİK TÜM BOYLAR AÇILI DİZ- KALÇA PLAKLARI DHS/CHS/DCS/KAMASIZ TİTANYUM/CoCr TÜM BOYLAR | 8681520306722 | LC-DCP DHS Kilitli Kompresyon Plak 3 Delik 120 ° | İSTANBUL TRAVMA TIBBİ MALZEME SANAYİ TİCARET LİMİTED ŞİRKETİ | 2667269157301 | UYGUN
Ek-3F/4 | TV2670 | PLAKLAR VE VİDALAR DHS/DCS VE AÇILI PLAKLAMA KİLİTLİ PLAK SİSTEMLERİ KİLİTLİ KOMBİNE/KOMPRESYON DELİK TÜM BOYLAR AÇILI DİZ- KALÇA PLAKLARI DHS/CHS/DCS/KAMASIZ TİTANYUM/CoCr TÜM BOYLAR | 8681520306739 | LC-DCP DHS Kilitli Kompresyon Plak 4 Delik 120 ° | İSTANBUL TRAVMA TIBBİ MALZEME SANAYİ TİCARET LİMİTED ŞİRKETİ | 2667269157301 | UYGUN
Ek-3F/4 | TV2670 | PLAKLAR VE VİDALAR DHS/DCS VE AÇILI PLAKLAMA KİLİTLİ PLAK SİSTEMLERİ KİLİTLİ KOMBİNE/KOMPRESYON DELİK TÜM BOYLAR AÇILI DİZ- KALÇA PLAKLARI DHS/CHS/DCS/KAMASIZ TİTANYUM/CoCr TÜM BOYLAR | 8681520306746 | LC-DCP DHS Kilitli Kompresyon Plak 5 Delik 120 ° | İSTANBUL TRAVMA TIBBİ MALZEME SANAYİ TİCARET LİMİTED ŞİRKETİ | 2667269157301 | UYGUN
Ek-3F/4 | TV2670 | PLAKLAR VE VİDALAR DHS/DCS VE AÇILI PLAKLAMA KİLİTLİ PLAK SİSTEMLERİ KİLİTLİ KOMBİNE/KOMPRESYON DELİK TÜM BOYLAR AÇILI DİZ- KALÇA PLAKLARI DHS/CHS/DCS/KAMASIZ TİTANYUM/CoCr TÜM BOYLAR | 8681520306753 | LC-DCP DHS Kilitli Kompresyon Plak 6 Delik 120 ° | İSTANBUL TRAVMA TIBBİ MALZEME SANAYİ TİCARET LİMİTED ŞİRKETİ | 2667269157301 | UYGUN
Ek-3F/4 | TV2670 | PLAKLAR VE VİDALAR DHS/DCS VE AÇILI PLAKLAMA KİLİTLİ PLAK SİSTEMLERİ KİLİTLİ KOMBİNE/KOMPRESYON DELİK TÜM BOYLAR AÇILI DİZ- KALÇA PLAKLARI DHS/CHS/DCS/KAMASIZ TİTANYUM/CoCr TÜM BOYLAR | 8681520306760 | LC-DCP DHS Kilitli Kompresyon Plak 7 Delik 120 ° | İSTANBUL TRAVMA TIBBİ MALZEME SANAYİ TİCARET LİMİTED ŞİRKETİ | 2667269157301 | UYGUN
Ek-3F/4 | TV2670 | PLAKLAR VE VİDALAR DHS/DCS VE AÇILI PLAKLAMA KİLİTLİ PLAK SİSTEMLERİ KİLİTLİ KOMBİNE/KOMPRESYON DELİK TÜM BOYLAR AÇILI DİZ- KALÇA PLAKLARI DHS/CHS/DCS/KAMASIZ TİTANYUM/CoCr TÜM BOYLAR | 8681520306777 | LC-DCP DHS Kilitli Kompresyon Plak 8 Delik 120 ° | İSTANBUL TRAVMA TIBBİ MALZEME SANAYİ TİCARET LİMİTED ŞİRKETİ | 2667269157301 | UYGUN
Ek-3F/4 | TV2670 | PLAKLAR VE VİDALAR DHS/DCS VE AÇILI PLAKLAMA KİLİTLİ PLAK SİSTEMLERİ KİLİTLİ KOMBİNE/KOMPRESYON DELİK TÜM BOYLAR AÇILI DİZ- KALÇA PLAKLARI DHS/CHS/DCS/KAMASIZ TİTANYUM/CoCr TÜM BOYLAR | 8681520306784 | LC-DCP DHS Kilitli Kompresyon Plak 9 Delik 120 ° | İSTANBUL TRAVMA TIBBİ MALZEME SANAYİ TİCARET LİMİTED ŞİRKETİ | 2667269157301 | UYGUN
Ek-3F/4 | TV2670 | PLAKLAR VE VİDALAR DHS/DCS VE AÇILI PLAKLAMA KİLİTLİ PLAK SİSTEMLERİ KİLİTLİ KOMBİNE/KOMPRESYON DELİK TÜM BOYLAR AÇILI DİZ- KALÇA PLAKLARI DHS/CHS/DCS/KAMASIZ TİTANYUM/CoCr TÜM BOYLAR | 8681520306791 | LC-DCP DHS Kilitli Kompresyon Plak 10 Delik 120 ° | İSTANBUL TRAVMA TIBBİ MALZEME SANAYİ TİCARET LİMİTED ŞİRKETİ | 2667269157301 | UYGUN
Ek-3F/4 | TV2670 | PLAKLAR VE VİDALAR DHS/DCS VE AÇILI PLAKLAMA KİLİTLİ PLAK SİSTEMLERİ KİLİTLİ KOMBİNE/KOMPRESYON DELİK TÜM BOYLAR AÇILI DİZ- KALÇA PLAKLARI DHS/CHS/DCS/KAMASIZ TİTANYUM/CoCr TÜM BOYLAR | 8681520306807 | LC-DCP DHS Kilitli Kompresyon Plak 11 Delik 120 ° | İSTANBUL TRAVMA TIBBİ MALZEME SANAYİ TİCARET LİMİTED ŞİRKETİ | 2667269157301 | UYGUN
Ek-3F/4 | TV2670 | PLAKLAR VE VİDALAR DHS/DCS VE AÇILI PLAKLAMA KİLİTLİ PLAK SİSTEMLERİ KİLİTLİ KOMBİNE/KOMPRESYON DELİK TÜM BOYLAR AÇILI DİZ- KALÇA PLAKLARI DHS/CHS/DCS/KAMASIZ TİTANYUM/CoCr TÜM BOYLAR | 8681520306814 | LC-DCP DHS Kilitli Kompresyon Plak 12 Delik 120 ° | İSTANBUL TRAVMA TIBBİ MALZEME SANAYİ TİCARET LİMİTED ŞİRKETİ | 2667269157301 | UYGUN
Ek-3F/4 | TV2670 | PLAKLAR VE VİDALAR DHS/DCS VE AÇILI PLAKLAMA KİLİTLİ PLAK SİSTEMLERİ KİLİTLİ KOMBİNE/KOMPRESYON DELİK TÜM BOYLAR AÇILI DİZ- KALÇA PLAKLARI DHS/CHS/DCS/KAMASIZ TİTANYUM/CoCr TÜM BOYLAR | 8681520306821 | DHS Plak 3 Delik, Titanyum 120 ° | İSTANBUL TRAVMA TIBBİ MALZEME SANAYİ TİCARET LİMİTED ŞİRKETİ | 2667269157301 | UYGUN
Ek-3F/4 | TV2670 | PLAKLAR VE VİDALAR DHS/DCS VE AÇILI PLAKLAMA KİLİTLİ PLAK SİSTEMLERİ KİLİTLİ KOMBİNE/KOMPRESYON DELİK TÜM BOYLAR AÇILI DİZ- KALÇA PLAKLARI DHS/CHS/DCS/KAMASIZ TİTANYUM/CoCr TÜM BOYLAR | 8681520306838 | DHS Plak 4 Delik, Titanyum 120 ° | İSTANBUL TRAVMA TIBBİ MALZEME SANAYİ TİCARET LİMİTED ŞİRKETİ | 2667269157301 | UYGUN
Ek-3F/4 | TV2670 | PLAKLAR VE VİDALAR DHS/DCS VE AÇILI PLAKLAMA KİLİTLİ PLAK SİSTEMLERİ KİLİTLİ KOMBİNE/KOMPRESYON DELİK TÜM BOYLAR AÇILI DİZ- KALÇA PLAKLARI DHS/CHS/DCS/KAMASIZ TİTANYUM/CoCr TÜM BOYLAR | 8681520306845 | DHS Plak 5 Delik, Titanyum 120 ° | İSTANBUL TRAVMA TIBBİ MALZEME SANAYİ TİCARET LİMİTED ŞİRKETİ | 2667269157301 | UYGUN
Ek-3F/4 | TV2670 | PLAKLAR VE VİDALAR DHS/DCS VE AÇILI PLAKLAMA KİLİTLİ PLAK SİSTEMLERİ KİLİTLİ KOMBİNE/KOMPRESYON DELİK TÜM BOYLAR AÇILI DİZ- KALÇA PLAKLARI DHS/CHS/DCS/KAMASIZ TİTANYUM/CoCr TÜM BOYLAR | 8681520306852 | DHS Plak 6 Delik, Titanyum 120 ° | İSTANBUL TRAVMA TIBBİ MALZEME SANAYİ TİCARET LİMİTED ŞİRKETİ | 2667269157301 | UYGUN
Ek-3F/4 | TV2670 | PLAKLAR VE VİDALAR DHS/DCS VE AÇILI PLAKLAMA KİLİTLİ PLAK SİSTEMLERİ KİLİTLİ KOMBİNE/KOMPRESYON DELİK TÜM BOYLAR AÇILI DİZ- KALÇA PLAKLARI DHS/CHS/DCS/KAMASIZ TİTANYUM/CoCr TÜM BOYLAR | 8681520306869 | DHS Plak 7 Delik, Titanyum 120 ° | İSTANBUL TRAVMA TIBBİ MALZEME SANAYİ TİCARET LİMİTED ŞİRKETİ | 2667269157301 | UYGUN
Ek-3F/4 | TV2670 | PLAKLAR VE VİDALAR DHS/DCS VE AÇILI PLAKLAMA KİLİTLİ PLAK SİSTEMLERİ KİLİTLİ KOMBİNE/KOMPRESYON DELİK TÜM BOYLAR AÇILI DİZ- KALÇA PLAKLARI DHS/CHS/DCS/KAMASIZ TİTANYUM/CoCr TÜM BOYLAR | 8681520306876 | DHS Plak 8 Delik, Titanyum 120 ° | İSTANBUL TRAVMA TIBBİ MALZEME SANAYİ TİCARET LİMİTED ŞİRKETİ | 2667269157301 | UYGUN
Ek-3F/4 | TV2670 | PLAKLAR VE VİDALAR DHS/DCS VE AÇILI PLAKLAMA KİLİTLİ PLAK SİSTEMLERİ KİLİTLİ KOMBİNE/KOMPRESYON DELİK TÜM BOYLAR AÇILI DİZ- KALÇA PLAKLARI DHS/CHS/DCS/KAMASIZ TİTANYUM/CoCr TÜM BOYLAR | 8681520306883 | DHS Plak 9 Delik, Titanyum 120 ° | İSTANBUL TRAVMA TIBBİ MALZEME SANAYİ TİCARET LİMİTED ŞİRKETİ | 2667269157301 | UYGUN
Ek-3F/4 | TV2670 | PLAKLAR VE VİDALAR DHS/DCS VE AÇILI PLAKLAMA KİLİTLİ PLAK SİSTEMLERİ KİLİTLİ KOMBİNE/KOMPRESYON DELİK TÜM BOYLAR AÇILI DİZ- KALÇA PLAKLARI DHS/CHS/DCS/KAMASIZ TİTANYUM/CoCr TÜM BOYLAR | 8681520306890 | DHS Plak 10 Delik, Titanyum 120 ° | İSTANBUL TRAVMA TIBBİ MALZEME SANAYİ TİCARET LİMİTED ŞİRKETİ | 2667269157301 | UYGUN
Ek-3F/4 | TV2670 | PLAKLAR VE VİDALAR DHS/DCS VE AÇILI PLAKLAMA KİLİTLİ PLAK SİSTEMLERİ KİLİTLİ KOMBİNE/KOMPRESYON DELİK TÜM BOYLAR AÇILI DİZ- KALÇA PLAKLARI DHS/CHS/DCS/KAMASIZ TİTANYUM/CoCr TÜM BOYLAR | 8681520306906 | DHS Plak 11 Delik, Titanyum 120 ° | İSTANBUL TRAVMA TIBBİ MALZEME SANAYİ TİCARET LİMİTED ŞİRKETİ | 2667269157301 | UYGUN
Ek-3F/4 | TV2670 | PLAKLAR VE VİDALAR DHS/DCS VE AÇILI PLAKLAMA KİLİTLİ PLAK SİSTEMLERİ KİLİTLİ KOMBİNE/KOMPRESYON DELİK TÜM BOYLAR AÇILI DİZ- KALÇA PLAKLARI DHS/CHS/DCS/KAMASIZ TİTANYUM/CoCr TÜM BOYLAR | 8681520306913 | DHS Plak 12 Delik, Titanyum 120 ° | İSTANBUL TRAVMA TIBBİ MALZEME SANAYİ TİCARET LİMİTED ŞİRKETİ | 2667269157301 | UYGUN
Ek-3F/4 | TV2670 | PLAKLAR VE VİDALAR DHS/DCS VE AÇILI PLAKLAMA KİLİTLİ PLAK SİSTEMLERİ KİLİTLİ KOMBİNE/KOMPRESYON DELİK TÜM BOYLAR AÇILI DİZ- KALÇA PLAKLARI DHS/CHS/DCS/KAMASIZ TİTANYUM/CoCr TÜM BOYLAR | 8681520307002 | DCS Kilitli Kompresyon Plak 6 Delik, Titanyum 90 ° | İSTANBUL TRAVMA TIBBİ MALZEME SANAYİ TİCARET LİMİTED ŞİRKETİ | 2667269157301 | UYGUN
Ek-3F/4 | TV2670 | PLAKLAR VE VİDALAR DHS/DCS VE AÇILI PLAKLAMA KİLİTLİ PLAK SİSTEMLERİ KİLİTLİ KOMBİNE/KOMPRESYON DELİK TÜM BOYLAR AÇILI DİZ- KALÇA PLAKLARI DHS/CHS/DCS/KAMASIZ TİTANYUM/CoCr TÜM BOYLAR | 8681520307019 | DCS Kilitli Kompresyon Plak 8 Delik, Titanyum 90 ° | İSTANBUL TRAVMA TIBBİ MALZEME SANAYİ TİCARET LİMİTED ŞİRKETİ | 2667269157301 | UYGUN
Ek-3F/4 | TV2670 | PLAKLAR VE VİDALAR DHS/DCS VE AÇILI PLAKLAMA KİLİTLİ PLAK SİSTEMLERİ KİLİTLİ KOMBİNE/KOMPRESYON DELİK TÜM BOYLAR AÇILI DİZ- KALÇA PLAKLARI DHS/CHS/DCS/KAMASIZ TİTANYUM/CoCr TÜM BOYLAR | 8681520307026 | DCS Kilitli Kompresyon Plak 9 Delik, Titanyum 90 ° | İSTANBUL TRAVMA TIBBİ MALZEME SANAYİ TİCARET LİMİTED ŞİRKETİ | 2667269157301 | UYGUN
Ek-3F/4 | TV2670 | PLAKLAR VE VİDALAR DHS/DCS VE AÇILI PLAKLAMA KİLİTLİ PLAK SİSTEMLERİ KİLİTLİ KOMBİNE/KOMPRESYON DELİK TÜM BOYLAR AÇILI DİZ- KALÇA PLAKLARI DHS/CHS/DCS/KAMASIZ TİTANYUM/CoCr TÜM BOYLAR | 8681520307033 | DCS Kilitli Kompresyon Plak 10 Delik, Titanyum 90 ° | İSTANBUL TRAVMA TIBBİ MALZEME SANAYİ TİCARET LİMİTED ŞİRKETİ | 2667269157301 | UYGUN
Ek-3F/4 | TV2670 | PLAKLAR VE VİDALAR DHS/DCS VE AÇILI PLAKLAMA KİLİTLİ PLAK SİSTEMLERİ KİLİTLİ KOMBİNE/KOMPRESYON DELİK TÜM BOYLAR AÇILI DİZ- KALÇA PLAKLARI DHS/CHS/DCS/KAMASIZ TİTANYUM/CoCr TÜM BOYLAR | 8681520307040 | DCS Kilitli Kompresyon Plak 11 Delik, Titanyum 90 ° | İSTANBUL TRAVMA TIBBİ MALZEME SANAYİ TİCARET LİMİTED ŞİRKETİ | 2667269157301 | UYGUN
Ek-3F/4 | TV2670 | PLAKLAR VE VİDALAR DHS/DCS VE AÇILI PLAKLAMA KİLİTLİ PLAK SİSTEMLERİ KİLİTLİ KOMBİNE/KOMPRESYON DELİK TÜM BOYLAR AÇILI DİZ- KALÇA PLAKLARI DHS/CHS/DCS/KAMASIZ TİTANYUM/CoCr TÜM BOYLAR | 8681520307057 | DCS Kilitli Kompresyon Plak 12 Delik, Titanyum 90 ° | İSTANBUL TRAVMA TIBBİ MALZEME SANAYİ TİCARET LİMİTED ŞİRKETİ | 2667269157301 | UYGUN
Ek-3F/4 | TV3030 | PLAKLAR VE VİDALAR TÜM KEMİKLER PLAK-KABLO PERİPROSTETİK KIRIKLAR 3.5 - 5.0 mm KİLİTSİZ/KİLİTLİ DÜĞMEİMPLANTI TİTANYUM/CoCr TÜM BOYLAR | 8681520307118 | Kablo Kilitli Plak (5 Delik) | İSTANBUL TRAVMA TIBBİ MALZEME SANAYİ TİCARET LİMİTED ŞİRKETİ | 2667269157301 | UYGUN
Ek-3F/4 | TV3030 | PLAKLAR VE VİDALAR TÜM KEMİKLER PLAK-KABLO PERİPROSTETİK KIRIKLAR 3.5 - 5.0 mm KİLİTSİZ/KİLİTLİ DÜĞMEİMPLANTI TİTANYUM/CoCr TÜM BOYLAR | 8681520307125 | Kablo Kilitli Plak (6 Delik) | İSTANBUL TRAVMA TIBBİ MALZEME SANAYİ TİCARET LİMİTED ŞİRKETİ | 2667269157301 | UYGUN
Ek-3F/4 | TV3030 | PLAKLAR VE VİDALAR TÜM KEMİKLER PLAK-KABLO PERİPROSTETİK KIRIKLAR 3.5 - 5.0 mm KİLİTSİZ/KİLİTLİ DÜĞMEİMPLANTI TİTANYUM/CoCr TÜM BOYLAR | 8681520307132 | Kablo Kilitli Plak (7 Delik) | İSTANBUL TRAVMA TIBBİ MALZEME SANAYİ TİCARET LİMİTED ŞİRKETİ | 2667269157301 | UYGUN
Ek-3F/4 | TV3030 | PLAKLAR VE VİDALAR TÜM KEMİKLER PLAK-KABLO PERİPROSTETİK KIRIKLAR 3.5 - 5.0 mm KİLİTSİZ/KİLİTLİ DÜĞMEİMPLANTI TİTANYUM/CoCr TÜM BOYLAR | 8681520307149 | Kablo Kilitli Plak (8 Delik) | İSTANBUL TRAVMA TIBBİ MALZEME SANAYİ TİCARET LİMİTED ŞİRKETİ | 2667269157301 | UYGUN
Ek-3F/4 | TV3030 | PLAKLAR VE VİDALAR TÜM KEMİKLER PLAK-KABLO PERİPROSTETİK KIRIKLAR 3.5 - 5.0 mm KİLİTSİZ/KİLİTLİ DÜĞMEİMPLANTI TİTANYUM/CoCr TÜM BOYLAR | 8681520307156 | Kablo Kilitli Plak (10 Delik) | İSTANBUL TRAVMA TIBBİ MALZEME SANAYİ TİCARET LİMİTED ŞİRKETİ | 2667269157301 | UYGUN
Ek-3F/4 | TV3030 | PLAKLAR VE VİDALAR TÜM KEMİKLER PLAK-KABLO PERİPROSTETİK KIRIKLAR 3.5 - 5.0 mm KİLİTSİZ/KİLİTLİ DÜĞMEİMPLANTI TİTANYUM/CoCr TÜM BOYLAR | 8681520307163 | Kablo Kilitli Plak (12 Delik) | İSTANBUL TRAVMA TIBBİ MALZEME SANAYİ TİCARET LİMİTED ŞİRKETİ | 2667269157301 | UYGUN
Ek-3F/4 | TV3030 | PLAKLAR VE VİDALAR TÜM KEMİKLER PLAK-KABLO PERİPROSTETİK KIRIKLAR 3.5 - 5.0 mm KİLİTSİZ/KİLİTLİ DÜĞMEİMPLANTI TİTANYUM/CoCr TÜM BOYLAR | 8681520307170 | Kablo Kilitli Plak (14 Delik) | İSTANBUL TRAVMA TIBBİ MALZEME SANAYİ TİCARET LİMİTED ŞİRKETİ | 2667269157301 | UYGUN
Ek-3F/4 | TV3070 | PLAKLAR VE VİDALAR TÜM KEMİKLER PLAK-KABLO PERİPROSTETİK KIRIKLAR PERİPROSTETİK İMPLANTLAR KİLİTLİ ATAŞMAN PLAK TİTANYUM/CoCr TÜM BOYLAR | 8681520307224 | Kilitli Ataşman Plak (4 Delik) | İSTANBUL TRAVMA TIBBİ MALZEME SANAYİ TİCARET LİMİTED ŞİRKETİ | 2667269157301 | UYGUN
Ek-3F/4 | TV3070 | PLAKLAR VE VİDALAR TÜM KEMİKLER PLAK-KABLO PERİPROSTETİK KIRIKLAR PERİPROSTETİK İMPLANTLAR KİLİTLİ ATAŞMAN PLAK TİTANYUM/CoCr TÜM BOYLAR | 8681520307231 | Kilitli Ataşman Plak (6 Delik) | İSTANBUL TRAVMA TIBBİ MALZEME SANAYİ TİCARET LİMİTED ŞİRKETİ | 2667269157301 | UYGUN
Ek-3F/4 | TV3070 | PLAKLAR VE VİDALAR TÜM KEMİKLER PLAK-KABLO PERİPROSTETİK KIRIKLAR PERİPROSTETİK İMPLANTLAR KİLİTLİ ATAŞMAN PLAK TİTANYUM/CoCr TÜM BOYLAR | 8681520307248 | Kilitli Ataşman Plak (8 Delik) | İSTANBUL TRAVMA TIBBİ MALZEME SANAYİ TİCARET LİMİTED ŞİRKETİ | 2667269157301 | UYGUN
Ek-3F/4 | TV3070 | PLAKLAR VE VİDALAR TÜM KEMİKLER PLAK-KABLO PERİPROSTETİK KIRIKLAR PERİPROSTETİK İMPLANTLAR KİLİTLİ ATAŞMAN PLAK TİTANYUM/CoCr TÜM BOYLAR | 8681520307255 | Kilitli Ataşman Plak (10 Delik) | İSTANBUL TRAVMA TIBBİ MALZEME SANAYİ TİCARET LİMİTED ŞİRKETİ | 2667269157301 | UYGUN
Ek-3F/4 | TV3070 | PLAKLAR VE VİDALAR TÜM KEMİKLER PLAK-KABLO PERİPROSTETİK KIRIKLAR PERİPROSTETİK İMPLANTLAR KİLİTLİ ATAŞMAN PLAK TİTANYUM/CoCr TÜM BOYLAR | 8681520307262 | Kilitli Ataşman Plak (12 Delik) | İSTANBUL TRAVMA TIBBİ MALZEME SANAYİ TİCARET LİMİTED ŞİRKETİ | 2667269157301 | UYGUN
Ek-3F/4 | TV1850 | PLAKLAR VE VİDALAR İNTERNAL FİKSASYON KİLİTLİ PLAK SİSTEMLERİ KİLİTLİ KOMBİNE/KOMPRESYON DELİK, SABİT/DEĞİŞKEN AÇILI TÜM BOYLAR PEDİATRİK KALÇA PLAK TİTANYUM/CoCr TÜM BOYLAR | 8681520307279 | Proksimal Pediatrik Femur T-Kilitli Plak 3 Delik, Titanyum 125 ° | İSTANBUL TRAVMA TIBBİ MALZEME SANAYİ TİCARET LİMİTED ŞİRKETİ | 2667269157301 | UYGUN
Ek-3F/4 | TV1850 | PLAKLAR VE VİDALAR İNTERNAL FİKSASYON KİLİTLİ PLAK SİSTEMLERİ KİLİTLİ KOMBİNE/KOMPRESYON DELİK, SABİT/DEĞİŞKEN AÇILI TÜM BOYLAR PEDİATRİK KALÇA PLAK TİTANYUM/CoCr TÜM BOYLAR | 8681520307286 | Proksimal Pediatrik Femur T-Kilitli Plak 4 Delik, Titanyum 125 ° | İSTANBUL TRAVMA TIBBİ MALZEME SANAYİ TİCARET LİMİTED ŞİRKETİ | 2667269157301 | UYGUN
Ek-3F/4 | TV1850 | PLAKLAR VE VİDALAR İNTERNAL FİKSASYON KİLİTLİ PLAK SİSTEMLERİ KİLİTLİ KOMBİNE/KOMPRESYON DELİK, SABİT/DEĞİŞKEN AÇILI TÜM BOYLAR PEDİATRİK KALÇA PLAK TİTANYUM/CoCr TÜM BOYLAR | 8681520307293 | Proksimal Pediatrik Femur T-Kilitli Plak 5 Delik, Titanyum 125 ° | İSTANBUL TRAVMA TIBBİ MALZEME SANAYİ TİCARET LİMİTED ŞİRKETİ | 2667269157301 | UYGUN
Ek-3F/4 | TV1850 | PLAKLAR VE VİDALAR İNTERNAL FİKSASYON KİLİTLİ PLAK SİSTEMLERİ KİLİTLİ KOMBİNE/KOMPRESYON DELİK, SABİT/DEĞİŞKEN AÇILI TÜM BOYLAR PEDİATRİK KALÇA PLAK TİTANYUM/CoCr TÜM BOYLAR | 8681520307309 | Proksimal Pediatrik Femur T-Kilitli Plak 6 Delik, Titanyum 125 ° | İSTANBUL TRAVMA TIBBİ MALZEME SANAYİ TİCARET LİMİTED ŞİRKETİ | 2667269157301 | UYGUN
Ek-3F/4 | TV1850 | PLAKLAR VE VİDALAR İNTERNAL FİKSASYON KİLİTLİ PLAK SİSTEMLERİ KİLİTLİ KOMBİNE/KOMPRESYON DELİK, SABİT/DEĞİŞKEN AÇILI TÜM BOYLAR PEDİATRİK KALÇA PLAK TİTANYUM/CoCr TÜM BOYLAR | 8681520307316 | Proksimal Pediatrik Femur T-Kilitli Plak 7 Delik, Titanyum 125 ° | İSTANBUL TRAVMA TIBBİ MALZEME SANAYİ TİCARET LİMİTED ŞİRKETİ | 2667269157301 | UYGUN
Ek-3F/4 | TV5920 | PELVIK KIRIKLAR İNTERNAL FİKSASYON PELVIK PLAKLAR KOMPRESYON PLAĞI 3.5 - 4.5mm KİLİTSİZ VİDA İÇİN PELVİS EĞİMLİ PLAK TİTANYUM/CoCr TÜM BOYLAR | 8681520307323 | Rekonstrüksiyon Eğri Pelvis Buttress Plak 4 Delik, Titanyum | İSTANBUL TRAVMA TIBBİ MALZEME SANAYİ TİCARET LİMİTED ŞİRKETİ | 2667269157301 | UYGUN
Ek-3F/4 | TV5920 | PELVIK KIRIKLAR İNTERNAL FİKSASYON PELVIK PLAKLAR KOMPRESYON PLAĞI 3.5 - 4.5mm KİLİTSİZ VİDA İÇİN PELVİS EĞİMLİ PLAK TİTANYUM/CoCr TÜM BOYLAR | 8681520307330 | Rekonstrüksiyon Eğri Pelvis Buttress Plak 5 Delik, Titanyum | İSTANBUL TRAVMA TIBBİ MALZEME SANAYİ TİCARET LİMİTED ŞİRKETİ | 2667269157301 | UYGUN
Ek-3F/4 | TV5920 | PELVIK KIRIKLAR İNTERNAL FİKSASYON PELVIK PLAKLAR KOMPRESYON PLAĞI 3.5 - 4.5mm KİLİTSİZ VİDA İÇİN PELVİS EĞİMLİ PLAK TİTANYUM/CoCr TÜM BOYLAR | 8681520307347 | Rekonstrüksiyon Eğri Pelvis Buttress Plak 6 Delik, Titanyum | İSTANBUL TRAVMA TIBBİ MALZEME SANAYİ TİCARET LİMİTED ŞİRKETİ | 2667269157301 | UYGUN
Ek-3F/4 | TV5920 | PELVIK KIRIKLAR İNTERNAL FİKSASYON PELVIK PLAKLAR KOMPRESYON PLAĞI 3.5 - 4.5mm KİLİTSİZ VİDA İÇİN PELVİS EĞİMLİ PLAK TİTANYUM/CoCr TÜM BOYLAR | 8681520307354 | Rekonstrüksiyon Eğri Pelvis Buttress Plak 7 Delik, Titanyum | İSTANBUL TRAVMA TIBBİ MALZEME SANAYİ TİCARET LİMİTED ŞİRKETİ | 2667269157301 | UYGUN
Ek-3F/4 | TV5920 | PELVIK KIRIKLAR İNTERNAL FİKSASYON PELVIK PLAKLAR KOMPRESYON PLAĞI 3.5 - 4.5mm KİLİTSİZ VİDA İÇİN PELVİS EĞİMLİ PLAK TİTANYUM/CoCr TÜM BOYLAR | 8681520307361 | Rekonstrüksiyon Eğri Pelvis Buttress Plak 8 Delik, Titanyum | İSTANBUL TRAVMA TIBBİ MALZEME SANAYİ TİCARET LİMİTED ŞİRKETİ | 2667269157301 | UYGUN
Ek-3F/4 | TV5920 | PELVIK KIRIKLAR İNTERNAL FİKSASYON PELVIK PLAKLAR KOMPRESYON PLAĞI 3.5 - 4.5mm KİLİTSİZ VİDA İÇİN PELVİS EĞİMLİ PLAK TİTANYUM/CoCr TÜM BOYLAR | 8681520307378 | Rekonstrüksiyon Eğri Pelvis Buttress Plak 9 Delik, Titanyum | İSTANBUL TRAVMA TIBBİ MALZEME SANAYİ TİCARET LİMİTED ŞİRKETİ | 2667269157301 | UYGUN
Ek-3F/4 | TV5920 | PELVIK KIRIKLAR İNTERNAL FİKSASYON PELVIK PLAKLAR KOMPRESYON PLAĞI 3.5 - 4.5mm KİLİTSİZ VİDA İÇİN PELVİS EĞİMLİ PLAK TİTANYUM/CoCr TÜM BOYLAR | 8681520307385 | Rekonstrüksiyon Eğri Pelvis Buttress Plak 10 Delik, Titanyum | İSTANBUL TRAVMA TIBBİ MALZEME SANAYİ TİCARET LİMİTED ŞİRKETİ | 2667269157301 | UYGUN
Ek-3F/4 | TV5920 | PELVIK KIRIKLAR İNTERNAL FİKSASYON PELVIK PLAKLAR KOMPRESYON PLAĞI 3.5 - 4.5mm KİLİTSİZ VİDA İÇİN PELVİS EĞİMLİ PLAK TİTANYUM/CoCr TÜM BOYLAR | 8681520307392 | Rekonstrüksiyon Eğri Pelvis Buttress Plak 11 Delik, Titanyum | İSTANBUL TRAVMA TIBBİ MALZEME SANAYİ TİCARET LİMİTED ŞİRKETİ | 2667269157301 | UYGUN
Ek-3F/4 | TV5920 | PELVIK KIRIKLAR İNTERNAL FİKSASYON PELVIK PLAKLAR KOMPRESYON PLAĞI 3.5 - 4.5mm KİLİTSİZ VİDA İÇİN PELVİS EĞİMLİ PLAK TİTANYUM/CoCr TÜM BOYLAR | 8681520307408 | Rekonstrüksiyon Eğri Pelvis Buttress Plak 12 Delik, Titanyum | İSTANBUL TRAVMA TIBBİ MALZEME SANAYİ TİCARET LİMİTED ŞİRKETİ | 2667269157301 | UYGUN
Ek-3F/4 | TV5920 | PELVIK KIRIKLAR İNTERNAL FİKSASYON PELVIK PLAKLAR KOMPRESYON PLAĞI 3.5 - 4.5mm KİLİTSİZ VİDA İÇİN PELVİS EĞİMLİ PLAK TİTANYUM/CoCr TÜM BOYLAR | 8681520307415 | Rekonstrüksiyon Eğri Pelvis Buttress Plak 13 Delik, Titanyum | İSTANBUL TRAVMA TIBBİ MALZEME SANAYİ TİCARET LİMİTED ŞİRKETİ | 2667269157301 | UYGUN
Ek-3F/4 | TV5920 | PELVIK KIRIKLAR İNTERNAL FİKSASYON PELVIK PLAKLAR KOMPRESYON PLAĞI 3.5 - 4.5mm KİLİTSİZ VİDA İÇİN PELVİS EĞİMLİ PLAK TİTANYUM/CoCr TÜM BOYLAR | 8681520307422 | Rekonstrüksiyon Eğri Pelvis Buttress Plak 14 Delik, Titanyum | İSTANBUL TRAVMA TIBBİ MALZEME SANAYİ TİCARET LİMİTED ŞİRKETİ | 2667269157301 | UYGUN
Ek-3F/4 | TV1630 | PLAKLAR VE VİDALAR İNTERNAL FİKSASYON KİLİTLİ PLAK SİSTEMLERİ KİLİTLİ KOMBİNE/KOMPRESYON DELİK, SABİT/DEĞİŞKEN AÇILI 3.1 - 3.9mm VİDALAR İÇİN REKONSTRÜKSİYON PLAK TİTANYUM/CoCr/KARBON TÜM BOYLAR | 8681520307545 | 3,5 mm Rekonstrüksiyon Plak 4 Delik, Titanyum | İSTANBUL TRAVMA TIBBİ MALZEME SANAYİ TİCARET LİMİTED ŞİRKETİ | 2667269157301 | UYGUN
Ek-3F/4 | TV1630 | PLAKLAR VE VİDALAR İNTERNAL FİKSASYON KİLİTLİ PLAK SİSTEMLERİ KİLİTLİ KOMBİNE/KOMPRESYON DELİK, SABİT/DEĞİŞKEN AÇILI 3.1 - 3.9mm VİDALAR İÇİN REKONSTRÜKSİYON PLAK TİTANYUM/CoCr/KARBON TÜM BOYLAR | 8681520307552 | 3,5 mm Rekonstrüksiyon Plak 5 Delik, Titanyum | İSTANBUL TRAVMA TIBBİ MALZEME SANAYİ TİCARET LİMİTED ŞİRKETİ | 2667269157301 | UYGUN
Ek-3F/4 | TV1630 | PLAKLAR VE VİDALAR İNTERNAL FİKSASYON KİLİTLİ PLAK SİSTEMLERİ KİLİTLİ KOMBİNE/KOMPRESYON DELİK, SABİT/DEĞİŞKEN AÇILI 3.1 - 3.9mm VİDALAR İÇİN REKONSTRÜKSİYON PLAK TİTANYUM/CoCr/KARBON TÜM BOYLAR | 8681520307569 | 3,5 mm Rekonstrüksiyon Plak 6 Delik, Titanyum | İSTANBUL TRAVMA TIBBİ MALZEME SANAYİ TİCARET LİMİTED ŞİRKETİ | 2667269157301 | UYGUN
Ek-3F/4 | TV1630 | PLAKLAR VE VİDALAR İNTERNAL FİKSASYON KİLİTLİ PLAK SİSTEMLERİ KİLİTLİ KOMBİNE/KOMPRESYON DELİK, SABİT/DEĞİŞKEN AÇILI 3.1 - 3.9mm VİDALAR İÇİN REKONSTRÜKSİYON PLAK TİTANYUM/CoCr/KARBON TÜM BOYLAR | 8681520307576 | 3,5 mm Rekonstrüksiyon Plak 7 Delik, Titanyum | İSTANBUL TRAVMA TIBBİ MALZEME SANAYİ TİCARET LİMİTED ŞİRKETİ | 2667269157301 | UYGUN
Ek-3F/4 | TV1630 | PLAKLAR VE VİDALAR İNTERNAL FİKSASYON KİLİTLİ PLAK SİSTEMLERİ KİLİTLİ KOMBİNE/KOMPRESYON DELİK, SABİT/DEĞİŞKEN AÇILI 3.1 - 3.9mm VİDALAR İÇİN REKONSTRÜKSİYON PLAK TİTANYUM/CoCr/KARBON TÜM BOYLAR | 8681520307583 | 3,5 mm Rekonstrüksiyon Plak 8 Delik, Titanyum | İSTANBUL TRAVMA TIBBİ MALZEME SANAYİ TİCARET LİMİTED ŞİRKETİ | 2667269157301 | UYGUN
Ek-3F/4 | TV1630 | PLAKLAR VE VİDALAR İNTERNAL FİKSASYON KİLİTLİ PLAK SİSTEMLERİ KİLİTLİ KOMBİNE/KOMPRESYON DELİK, SABİT/DEĞİŞKEN AÇILI 3.1 - 3.9mm VİDALAR İÇİN REKONSTRÜKSİYON PLAK TİTANYUM/CoCr/KARBON TÜM BOYLAR | 8681520307590 | 3,5 mm Rekonstrüksiyon Plak 9 Delik, Titanyum | İSTANBUL TRAVMA TIBBİ MALZEME SANAYİ TİCARET LİMİTED ŞİRKETİ | 2667269157301 | UYGUN
Ek-3F/4 | TV1630 | PLAKLAR VE VİDALAR İNTERNAL FİKSASYON KİLİTLİ PLAK SİSTEMLERİ KİLİTLİ KOMBİNE/KOMPRESYON DELİK, SABİT/DEĞİŞKEN AÇILI 3.1 - 3.9mm VİDALAR İÇİN REKONSTRÜKSİYON PLAK TİTANYUM/CoCr/KARBON TÜM BOYLAR | 8681520307606 | 3,5 mm Rekonstrüksiyon Plak 10 Delik, Titanyum | İSTANBUL TRAVMA TIBBİ MALZEME SANAYİ TİCARET LİMİTED ŞİRKETİ | 2667269157301 | UYGUN
Ek-3F/4 | TV1630 | PLAKLAR VE VİDALAR İNTERNAL FİKSASYON KİLİTLİ PLAK SİSTEMLERİ KİLİTLİ KOMBİNE/KOMPRESYON DELİK, SABİT/DEĞİŞKEN AÇILI 3.1 - 3.9mm VİDALAR İÇİN REKONSTRÜKSİYON PLAK TİTANYUM/CoCr/KARBON TÜM BOYLAR | 8681520307613 | 3,5 mm Rekonstrüksiyon Plak 11 Delik, Titanyum | İSTANBUL TRAVMA TIBBİ MALZEME SANAYİ TİCARET LİMİTED ŞİRKETİ | 2667269157301 | UYGUN
Ek-3F/4 | TV1630 | PLAKLAR VE VİDALAR İNTERNAL FİKSASYON KİLİTLİ PLAK SİSTEMLERİ KİLİTLİ KOMBİNE/KOMPRESYON DELİK, SABİT/DEĞİŞKEN AÇILI 3.1 - 3.9mm VİDALAR İÇİN REKONSTRÜKSİYON PLAK TİTANYUM/CoCr/KARBON TÜM BOYLAR | 8681520307620 | 3,5 mm Rekonstrüksiyon Plak 12 Delik, Titanyum | İSTANBUL TRAVMA TIBBİ MALZEME SANAYİ TİCARET LİMİTED ŞİRKETİ | 2667269157301 | UYGUN
Ek-3F/4 | TV1630 | PLAKLAR VE VİDALAR İNTERNAL FİKSASYON KİLİTLİ PLAK SİSTEMLERİ KİLİTLİ KOMBİNE/KOMPRESYON DELİK, SABİT/DEĞİŞKEN AÇILI 3.1 - 3.9mm VİDALAR İÇİN REKONSTRÜKSİYON PLAK TİTANYUM/CoCr/KARBON TÜM BOYLAR | 8681520307637 | 3,5 mm Rekonstrüksiyon Plak 14 Delik, Titanyum | İSTANBUL TRAVMA TIBBİ MALZEME SANAYİ TİCARET LİMİTED ŞİRKETİ | 2667269157301 | UYGUN
Ek-3F/4 | TV1630 | PLAKLAR VE VİDALAR İNTERNAL FİKSASYON KİLİTLİ PLAK SİSTEMLERİ KİLİTLİ KOMBİNE/KOMPRESYON DELİK, SABİT/DEĞİŞKEN AÇILI 3.1 - 3.9mm VİDALAR İÇİN REKONSTRÜKSİYON PLAK TİTANYUM/CoCr/KARBON TÜM BOYLAR | 8681520307644 | 3,5 mm Rekonstrüksiyon Plak 16 Delik, Titanyum | İSTANBUL TRAVMA TIBBİ MALZEME SANAYİ TİCARET LİMİTED ŞİRKETİ | 2667269157301 | UYGUN
Ek-3F/4 | TV1670 | PLAKLAR VE VİDALAR İNTERNAL FİKSASYON KİLİTLİ PLAK SİSTEMLERİ KİLİTLİ KOMBİNE/KOMPRESYON DELİK, SABİT/DEĞİŞKEN AÇILI 4.0mm VE ÜZERİ VİDALAR İÇİN KOMPRESYONLU DAR PLAK/REKONSTRÜKSİYON PLAK TİTANYUM/CoCr/KARBON TÜM BOYLAR | 8681520307651 | Rekonstrüksiyon Kilitli Plak 4,5 mm 6 Delik, Titanyum | İSTANBUL TRAVMA TIBBİ MALZEME SANAYİ TİCARET LİMİTED ŞİRKETİ | 2667269157301 | UYGUN
Ek-3F/4 | TV1670 | PLAKLAR VE VİDALAR İNTERNAL FİKSASYON KİLİTLİ PLAK SİSTEMLERİ KİLİTLİ KOMBİNE/KOMPRESYON DELİK, SABİT/DEĞİŞKEN AÇILI 4.0mm VE ÜZERİ VİDALAR İÇİN KOMPRESYONLU DAR PLAK/REKONSTRÜKSİYON PLAK TİTANYUM/CoCr/KARBON TÜM BOYLAR | 8681520307668 | Rekonstrüksiyon Kilitli Plak 4,5 mm 8 Delik, Titanyum | İSTANBUL TRAVMA TIBBİ MALZEME SANAYİ TİCARET LİMİTED ŞİRKETİ | 2667269157301 | UYGUN
Ek-3F/4 | TV1670 | PLAKLAR VE VİDALAR İNTERNAL FİKSASYON KİLİTLİ PLAK SİSTEMLERİ KİLİTLİ KOMBİNE/KOMPRESYON DELİK, SABİT/DEĞİŞKEN AÇILI 4.0mm VE ÜZERİ VİDALAR İÇİN KOMPRESYONLU DAR PLAK/REKONSTRÜKSİYON PLAK TİTANYUM/CoCr/KARBON TÜM BOYLAR | 8681520307675 | Rekonstrüksiyon Kilitli Plak 4,5 mm 10 Delik, Titanyum | İSTANBUL TRAVMA TIBBİ MALZEME SANAYİ TİCARET LİMİTED ŞİRKETİ | 2667269157301 | UYGUN
Ek-3F/4 | TV1670 | PLAKLAR VE VİDALAR İNTERNAL FİKSASYON KİLİTLİ PLAK SİSTEMLERİ KİLİTLİ KOMBİNE/KOMPRESYON DELİK, SABİT/DEĞİŞKEN AÇILI 4.0mm VE ÜZERİ VİDALAR İÇİN KOMPRESYONLU DAR PLAK/REKONSTRÜKSİYON PLAK TİTANYUM/CoCr/KARBON TÜM BOYLAR | 8681520307682 | Rekonstrüksiyon Kilitli Plak 4,5 mm 12 Delik, Titanyum | İSTANBUL TRAVMA TIBBİ MALZEME SANAYİ TİCARET LİMİTED ŞİRKETİ | 2667269157301 | UYGUN
Ek-3F/4 | TV1670 | PLAKLAR VE VİDALAR İNTERNAL FİKSASYON KİLİTLİ PLAK SİSTEMLERİ KİLİTLİ KOMBİNE/KOMPRESYON DELİK, SABİT/DEĞİŞKEN AÇILI 4.0mm VE ÜZERİ VİDALAR İÇİN KOMPRESYONLU DAR PLAK/REKONSTRÜKSİYON PLAK TİTANYUM/CoCr/KARBON TÜM BOYLAR | 8681520307699 | Rekonstrüksiyon Kilitli Plak 4,5 mm 14 Delik, Titanyum | İSTANBUL TRAVMA TIBBİ MALZEME SANAYİ TİCARET LİMİTED ŞİRKETİ | 2667269157301 | UYGUN
Ek-3F/4 | TV1670 | PLAKLAR VE VİDALAR İNTERNAL FİKSASYON KİLİTLİ PLAK SİSTEMLERİ KİLİTLİ KOMBİNE/KOMPRESYON DELİK, SABİT/DEĞİŞKEN AÇILI 4.0mm VE ÜZERİ VİDALAR İÇİN KOMPRESYONLU DAR PLAK/REKONSTRÜKSİYON PLAK TİTANYUM/CoCr/KARBON TÜM BOYLAR | 8681520307705 | Rekonstrüksiyon Kilitli Plak 4,5 mm 16 Delik, Titanyum | İSTANBUL TRAVMA TIBBİ MALZEME SANAYİ TİCARET LİMİTED ŞİRKETİ | 2667269157301 | UYGUN
Ek-3F/4 | TV2290 | PLAKLAR VE VİDALAR İNTERNAL FİKSASYON PLAKLAR KOMPRESYON/YUVARLAK DELİKLİ/AZ TEMAS YÜZEYLİ PLAK 4.0mm VE ÜZERİ KİLİTSİZ VİDA İÇİN GENİŞ PLAK/CLOVERLEAF PLAK/BUTRESS PLAK TİTANYUM/CoCr/KARBON TÜM BOYLAR | 8681520307712 | T Plak 3 Delik, Titanyum | İSTANBUL TRAVMA TIBBİ MALZEME SANAYİ TİCARET LİMİTED ŞİRKETİ | 2667269157301 | UYGUN
Ek-3F/4 | TV2290 | PLAKLAR VE VİDALAR İNTERNAL FİKSASYON PLAKLAR KOMPRESYON/YUVARLAK DELİKLİ/AZ TEMAS YÜZEYLİ PLAK 4.0mm VE ÜZERİ KİLİTSİZ VİDA İÇİN GENİŞ PLAK/CLOVERLEAF PLAK/BUTRESS PLAK TİTANYUM/CoCr/KARBON TÜM BOYLAR | 8681520307729 | T Plak 4 Delik, Titanyum | İSTANBUL TRAVMA TIBBİ MALZEME SANAYİ TİCARET LİMİTED ŞİRKETİ | 2667269157301 | UYGUN
Ek-3F/4 | TV2290 | PLAKLAR VE VİDALAR İNTERNAL FİKSASYON PLAKLAR KOMPRESYON/YUVARLAK DELİKLİ/AZ TEMAS YÜZEYLİ PLAK 4.0mm VE ÜZERİ KİLİTSİZ VİDA İÇİN GENİŞ PLAK/CLOVERLEAF PLAK/BUTRESS PLAK TİTANYUM/CoCr/KARBON TÜM BOYLAR | 8681520307736 | T Plak 5 Delik, Titanyum | İSTANBUL TRAVMA TIBBİ MALZEME SANAYİ TİCARET LİMİTED ŞİRKETİ | 2667269157301 | UYGUN
Ek-3F/4 | TV2290 | PLAKLAR VE VİDALAR İNTERNAL FİKSASYON PLAKLAR KOMPRESYON/YUVARLAK DELİKLİ/AZ TEMAS YÜZEYLİ PLAK 4.0mm VE ÜZERİ KİLİTSİZ VİDA İÇİN GENİŞ PLAK/CLOVERLEAF PLAK/BUTRESS PLAK TİTANYUM/CoCr/KARBON TÜM BOYLAR | 8681520307743 | T Plak 6 Delik, Titanyum | İSTANBUL TRAVMA TIBBİ MALZEME SANAYİ TİCARET LİMİTED ŞİRKETİ | 2667269157301 | UYGUN
Ek-3F/4 | TV2290 | PLAKLAR VE VİDALAR İNTERNAL FİKSASYON PLAKLAR KOMPRESYON/YUVARLAK DELİKLİ/AZ TEMAS YÜZEYLİ PLAK 4.0mm VE ÜZERİ KİLİTSİZ VİDA İÇİN GENİŞ PLAK/CLOVERLEAF PLAK/BUTRESS PLAK TİTANYUM/CoCr/KARBON TÜM BOYLAR | 8681520307750 | T Plak 7 Delik, Titanyum | İSTANBUL TRAVMA TIBBİ MALZEME SANAYİ TİCARET LİMİTED ŞİRKETİ | 2667269157301 | UYGUN
Ek-3F/4 | TV2290 | PLAKLAR VE VİDALAR İNTERNAL FİKSASYON PLAKLAR KOMPRESYON/YUVARLAK DELİKLİ/AZ TEMAS YÜZEYLİ PLAK 4.0mm VE ÜZERİ KİLİTSİZ VİDA İÇİN GENİŞ PLAK/CLOVERLEAF PLAK/BUTRESS PLAK TİTANYUM/CoCr/KARBON TÜM BOYLAR | 8681520307767 | T Plak 8 Delik, Titanyum | İSTANBUL TRAVMA TIBBİ MALZEME SANAYİ TİCARET LİMİTED ŞİRKETİ | 2667269157301 | UYGUN
Ek-3F/4 | TV2290 | PLAKLAR VE VİDALAR İNTERNAL FİKSASYON PLAKLAR KOMPRESYON/YUVARLAK DELİKLİ/AZ TEMAS YÜZEYLİ PLAK 4.0mm VE ÜZERİ KİLİTSİZ VİDA İÇİN GENİŞ PLAK/CLOVERLEAF PLAK/BUTRESS PLAK TİTANYUM/CoCr/KARBON TÜM BOYLAR | 8681520307774 | T Plak 9 Delik, Titanyum | İSTANBUL TRAVMA TIBBİ MALZEME SANAYİ TİCARET LİMİTED ŞİRKETİ | 2667269157301 | UYGUN
Ek-3F/4 | TV2290 | PLAKLAR VE VİDALAR İNTERNAL FİKSASYON PLAKLAR KOMPRESYON/YUVARLAK DELİKLİ/AZ TEMAS YÜZEYLİ PLAK 4.0mm VE ÜZERİ KİLİTSİZ VİDA İÇİN GENİŞ PLAK/CLOVERLEAF PLAK/BUTRESS PLAK TİTANYUM/CoCr/KARBON TÜM BOYLAR | 8681520307781 | T Plak 10 Delik, Titanyum | İSTANBUL TRAVMA TIBBİ MALZEME SANAYİ TİCARET LİMİTED ŞİRKETİ | 2667269157301 | UYGUN
Ek-3F/4 | TV2290 | PLAKLAR VE VİDALAR İNTERNAL FİKSASYON PLAKLAR KOMPRESYON/YUVARLAK DELİKLİ/AZ TEMAS YÜZEYLİ PLAK 4.0mm VE ÜZERİ KİLİTSİZ VİDA İÇİN GENİŞ PLAK/CLOVERLEAF PLAK/BUTRESS PLAK TİTANYUM/CoCr/KARBON TÜM BOYLAR | 8681520308122 | L Kilitli Kompresyon Plak 4 Delik, Titanyum, Sol | İSTANBUL TRAVMA TIBBİ MALZEME SANAYİ TİCARET LİMİTED ŞİRKETİ | 2667269157301 | UYGUN
Ek-3F/4 | TV2290 | PLAKLAR VE VİDALAR İNTERNAL FİKSASYON PLAKLAR KOMPRESYON/YUVARLAK DELİKLİ/AZ TEMAS YÜZEYLİ PLAK 4.0mm VE ÜZERİ KİLİTSİZ VİDA İÇİN GENİŞ PLAK/CLOVERLEAF PLAK/BUTRESS PLAK TİTANYUM/CoCr/KARBON TÜM BOYLAR | 8681520308139 | L Kilitli Kompresyon Plak 5 Delik, Titanyum, Sol | İSTANBUL TRAVMA TIBBİ MALZEME SANAYİ TİCARET LİMİTED ŞİRKETİ | 2667269157301 | UYGUN
Ek-3F/4 | TV2290 | PLAKLAR VE VİDALAR İNTERNAL FİKSASYON PLAKLAR KOMPRESYON/YUVARLAK DELİKLİ/AZ TEMAS YÜZEYLİ PLAK 4.0mm VE ÜZERİ KİLİTSİZ VİDA İÇİN GENİŞ PLAK/CLOVERLEAF PLAK/BUTRESS PLAK TİTANYUM/CoCr/KARBON TÜM BOYLAR | 8681520308146 | L Kilitli Kompresyon Plak 6 Delik, Titanyum, Sol | İSTANBUL TRAVMA TIBBİ MALZEME SANAYİ TİCARET LİMİTED ŞİRKETİ | 2667269157301 | UYGUN
Ek-3F/4 | TV2290 | PLAKLAR VE VİDALAR İNTERNAL FİKSASYON PLAKLAR KOMPRESYON/YUVARLAK DELİKLİ/AZ TEMAS YÜZEYLİ PLAK 4.0mm VE ÜZERİ KİLİTSİZ VİDA İÇİN GENİŞ PLAK/CLOVERLEAF PLAK/BUTRESS PLAK TİTANYUM/CoCr/KARBON TÜM BOYLAR | 8681520308153 | L Kilitli Kompresyon Plak 7 Delik, Titanyum, Sol | İSTANBUL TRAVMA TIBBİ MALZEME SANAYİ TİCARET LİMİTED ŞİRKETİ | 2667269157301 | UYGUN
Ek-3F/4 | TV2290 | PLAKLAR VE VİDALAR İNTERNAL FİKSASYON PLAKLAR KOMPRESYON/YUVARLAK DELİKLİ/AZ TEMAS YÜZEYLİ PLAK 4.0mm VE ÜZERİ KİLİTSİZ VİDA İÇİN GENİŞ PLAK/CLOVERLEAF PLAK/BUTRESS PLAK TİTANYUM/CoCr/KARBON TÜM BOYLAR | 8681520308160 | L Kilitli Kompresyon Plak 8 Delik, Titanyum, Sol | İSTANBUL TRAVMA TIBBİ MALZEME SANAYİ TİCARET LİMİTED ŞİRKETİ | 2667269157301 | UYGUN
Ek-3F/4 | TV2290 | PLAKLAR VE VİDALAR İNTERNAL FİKSASYON PLAKLAR KOMPRESYON/YUVARLAK DELİKLİ/AZ TEMAS YÜZEYLİ PLAK 4.0mm VE ÜZERİ KİLİTSİZ VİDA İÇİN GENİŞ PLAK/CLOVERLEAF PLAK/BUTRESS PLAK TİTANYUM/CoCr/KARBON TÜM BOYLAR | 8681520308177 | L Kilitli Kompresyon Plak 9 Delik, Titanyum, Sol | İSTANBUL TRAVMA TIBBİ MALZEME SANAYİ TİCARET LİMİTED ŞİRKETİ | 2667269157301 | UYGUN
Ek-3F/4 | TV2290 | PLAKLAR VE VİDALAR İNTERNAL FİKSASYON PLAKLAR KOMPRESYON/YUVARLAK DELİKLİ/AZ TEMAS YÜZEYLİ PLAK 4.0mm VE ÜZERİ KİLİTSİZ VİDA İÇİN GENİŞ PLAK/CLOVERLEAF PLAK/BUTRESS PLAK TİTANYUM/CoCr/KARBON TÜM BOYLAR | 8681520308184 | L Kilitli Kompresyon Plak 10 Delik, Titanyum, Sol | İSTANBUL TRAVMA TIBBİ MALZEME SANAYİ TİCARET LİMİTED ŞİRKETİ | 2667269157301 | UYGUN
Ek-3F/4 | TV2290 | PLAKLAR VE VİDALAR İNTERNAL FİKSASYON PLAKLAR KOMPRESYON/YUVARLAK DELİKLİ/AZ TEMAS YÜZEYLİ PLAK 4.0mm VE ÜZERİ KİLİTSİZ VİDA İÇİN GENİŞ PLAK/CLOVERLEAF PLAK/BUTRESS PLAK TİTANYUM/CoCr/KARBON TÜM BOYLAR | 8681520308191 | L Kilitli Kompresyon Plak 4 Delik, Titanyum, Sağ | İSTANBUL TRAVMA TIBBİ MALZEME SANAYİ TİCARET LİMİTED ŞİRKETİ | 2667269157301 | UYGUN
Ek-3F/4 | TV2290 | PLAKLAR VE VİDALAR İNTERNAL FİKSASYON PLAKLAR KOMPRESYON/YUVARLAK DELİKLİ/AZ TEMAS YÜZEYLİ PLAK 4.0mm VE ÜZERİ KİLİTSİZ VİDA İÇİN GENİŞ PLAK/CLOVERLEAF PLAK/BUTRESS PLAK TİTANYUM/CoCr/KARBON TÜM BOYLAR | 8681520308207 | L Kilitli Kompresyon Plak 5 Delik, Titanyum, Sağ | İSTANBUL TRAVMA TIBBİ MALZEME SANAYİ TİCARET LİMİTED ŞİRKETİ | 2667269157301 | UYGUN
Ek-3F/4 | TV2290 | PLAKLAR VE VİDALAR İNTERNAL FİKSASYON PLAKLAR KOMPRESYON/YUVARLAK DELİKLİ/AZ TEMAS YÜZEYLİ PLAK 4.0mm VE ÜZERİ KİLİTSİZ VİDA İÇİN GENİŞ PLAK/CLOVERLEAF PLAK/BUTRESS PLAK TİTANYUM/CoCr/KARBON TÜM BOYLAR | 8681520308214 | L Kilitli Kompresyon Plak 6 Delik, Titanyum, Sağ | İSTANBUL TRAVMA TIBBİ MALZEME SANAYİ TİCARET LİMİTED ŞİRKETİ | 2667269157301 | UYGUN
Ek-3F/4 | TV2290 | PLAKLAR VE VİDALAR İNTERNAL FİKSASYON PLAKLAR KOMPRESYON/YUVARLAK DELİKLİ/AZ TEMAS YÜZEYLİ PLAK 4.0mm VE ÜZERİ KİLİTSİZ VİDA İÇİN GENİŞ PLAK/CLOVERLEAF PLAK/BUTRESS PLAK TİTANYUM/CoCr/KARBON TÜM BOYLAR | 8681520308221 | L Kilitli Kompresyon Plak 7 Delik, Titanyum, Sağ | İSTANBUL TRAVMA TIBBİ MALZEME SANAYİ TİCARET LİMİTED ŞİRKETİ | 2667269157301 | UYGUN
Ek-3F/4 | TV2290 | PLAKLAR VE VİDALAR İNTERNAL FİKSASYON PLAKLAR KOMPRESYON/YUVARLAK DELİKLİ/AZ TEMAS YÜZEYLİ PLAK 4.0mm VE ÜZERİ KİLİTSİZ VİDA İÇİN GENİŞ PLAK/CLOVERLEAF PLAK/BUTRESS PLAK TİTANYUM/CoCr/KARBON TÜM BOYLAR | 8681520308238 | L Kilitli Kompresyon Plak 8 Delik, Titanyum, Sağ | İSTANBUL TRAVMA TIBBİ MALZEME SANAYİ TİCARET LİMİTED ŞİRKETİ | 2667269157301 | UYGUN
Ek-3F/4 | TV2290 | PLAKLAR VE VİDALAR İNTERNAL FİKSASYON PLAKLAR KOMPRESYON/YUVARLAK DELİKLİ/AZ TEMAS YÜZEYLİ PLAK 4.0mm VE ÜZERİ KİLİTSİZ VİDA İÇİN GENİŞ PLAK/CLOVERLEAF PLAK/BUTRESS PLAK TİTANYUM/CoCr/KARBON TÜM BOYLAR | 8681520308245 | L Kilitli Kompresyon Plak 9 Delik, Titanyum, Sağ | İSTANBUL TRAVMA TIBBİ MALZEME SANAYİ TİCARET LİMİTED ŞİRKETİ | 2667269157301 | UYGUN
Ek-3F/4 | TV2290 | PLAKLAR VE VİDALAR İNTERNAL FİKSASYON PLAKLAR KOMPRESYON/YUVARLAK DELİKLİ/AZ TEMAS YÜZEYLİ PLAK 4.0mm VE ÜZERİ KİLİTSİZ VİDA İÇİN GENİŞ PLAK/CLOVERLEAF PLAK/BUTRESS PLAK TİTANYUM/CoCr/KARBON TÜM BOYLAR | 8681520308252 | L Kilitli Kompresyon Plak 10 Delik, Titanyum, Sağ | İSTANBUL TRAVMA TIBBİ MALZEME SANAYİ TİCARET LİMİTED ŞİRKETİ | 2667269157301 | UYGUN
Ek-3F/4 | TV1530 | PLAKLAR VE VİDALAR İNTERNAL FİKSASYON KİLİTLİ PLAK SİSTEMLERİ KİLİTLİ KOMBİNE/KOMPRESYON DELİK, SABİT/DEĞİŞKEN AÇILI 2.5 - 4.0mm VİDALAR İÇİN KALKANEAL PLAK TİTANYUM/CoCr TÜM BOYLAR | 8681520308337 | Kalkaneal Kilitli Kompresyon Plak Büyük, Sol, Titanyum | İSTANBUL TRAVMA TIBBİ MALZEME SANAYİ TİCARET LİMİTED ŞİRKETİ | 2667269157301 | UYGUN
Ek-3F/4 | TV1530 | PLAKLAR VE VİDALAR İNTERNAL FİKSASYON KİLİTLİ PLAK SİSTEMLERİ KİLİTLİ KOMBİNE/KOMPRESYON DELİK, SABİT/DEĞİŞKEN AÇILI 2.5 - 4.0mm VİDALAR İÇİN KALKANEAL PLAK TİTANYUM/CoCr TÜM BOYLAR | 8681520308344 | Kalkaneal Kilitli Kompresyon Plak Büyük, Sağ, Titanyum | İSTANBUL TRAVMA TIBBİ MALZEME SANAYİ TİCARET LİMİTED ŞİRKETİ | 2667269157301 | UYGUN
Ek-3F/4 | TV1530 | PLAKLAR VE VİDALAR İNTERNAL FİKSASYON KİLİTLİ PLAK SİSTEMLERİ KİLİTLİ KOMBİNE/KOMPRESYON DELİK, SABİT/DEĞİŞKEN AÇILI 2.5 - 4.0mm VİDALAR İÇİN KALKANEAL PLAK TİTANYUM/CoCr TÜM BOYLAR | 8681520308351 | Kalkaneal Kilitli Kompresyon Plak Küçük, Sol, Titanyum | İSTANBUL TRAVMA TIBBİ MALZEME SANAYİ TİCARET LİMİTED ŞİRKETİ | 2667269157301 | UYGUN
Ek-3F/4 | TV1530 | PLAKLAR VE VİDALAR İNTERNAL FİKSASYON KİLİTLİ PLAK SİSTEMLERİ KİLİTLİ KOMBİNE/KOMPRESYON DELİK, SABİT/DEĞİŞKEN AÇILI 2.5 - 4.0mm VİDALAR İÇİN KALKANEAL PLAK TİTANYUM/CoCr TÜM BOYLAR | 8681520308368 | Kalkaneal Kilitli Kompresyon Plak Küçük, Sağ, Titanyum | İSTANBUL TRAVMA TIBBİ MALZEME SANAYİ TİCARET LİMİTED ŞİRKETİ | 2667269157301 | UYGUN
Ek-3F/4 | TV1490 | PLAKLAR VE VİDALAR İNTERNAL FİKSASYON KİLİTLİ PLAK SİSTEMLERİ KİLİTLİ KOMBİNE/KOMPRESYON DELİK, SABİT/DEĞİŞKEN AÇILI 2.0 - 3.5mm VİDALAR İÇİN RADİUS/ULNA ŞAFT/KISALTMA/UZATMA PLAKLAR TİTANYUM/CoCr TÜM BOYLAR | 8681520308399 | Ulna Radius Plak 4 Delik, Titanyum | İSTANBUL TRAVMA TIBBİ MALZEME SANAYİ TİCARET LİMİTED ŞİRKETİ | 2667269157301 | UYGUN
Ek-3F/4 | TV1490 | PLAKLAR VE VİDALAR İNTERNAL FİKSASYON KİLİTLİ PLAK SİSTEMLERİ KİLİTLİ KOMBİNE/KOMPRESYON DELİK, SABİT/DEĞİŞKEN AÇILI 2.0 - 3.5mm VİDALAR İÇİN RADİUS/ULNA ŞAFT/KISALTMA/UZATMA PLAKLAR TİTANYUM/CoCr TÜM BOYLAR | 8681520308405 | Ulna Radius Plak 5 Delik, Titanyum | İSTANBUL TRAVMA TIBBİ MALZEME SANAYİ TİCARET LİMİTED ŞİRKETİ | 2667269157301 | UYGUN
Ek-3F/4 | TV1490 | PLAKLAR VE VİDALAR İNTERNAL FİKSASYON KİLİTLİ PLAK SİSTEMLERİ KİLİTLİ KOMBİNE/KOMPRESYON DELİK, SABİT/DEĞİŞKEN AÇILI 2.0 - 3.5mm VİDALAR İÇİN RADİUS/ULNA ŞAFT/KISALTMA/UZATMA PLAKLAR TİTANYUM/CoCr TÜM BOYLAR | 8681520308412 | Ulna Radius Plak 6 Delik, Titanyum | İSTANBUL TRAVMA TIBBİ MALZEME SANAYİ TİCARET LİMİTED ŞİRKETİ | 2667269157301 | UYGUN
Ek-3F/4 | TV1490 | PLAKLAR VE VİDALAR İNTERNAL FİKSASYON KİLİTLİ PLAK SİSTEMLERİ KİLİTLİ KOMBİNE/KOMPRESYON DELİK, SABİT/DEĞİŞKEN AÇILI 2.0 - 3.5mm VİDALAR İÇİN RADİUS/ULNA ŞAFT/KISALTMA/UZATMA PLAKLAR TİTANYUM/CoCr TÜM BOYLAR | 8681520308429 | Ulna Radius Plak 7 Delik, Titanyum | İSTANBUL TRAVMA TIBBİ MALZEME SANAYİ TİCARET LİMİTED ŞİRKETİ | 2667269157301 | UYGUN
Ek-3F/4 | TV1490 | PLAKLAR VE VİDALAR İNTERNAL FİKSASYON KİLİTLİ PLAK SİSTEMLERİ KİLİTLİ KOMBİNE/KOMPRESYON DELİK, SABİT/DEĞİŞKEN AÇILI 2.0 - 3.5mm VİDALAR İÇİN RADİUS/ULNA ŞAFT/KISALTMA/UZATMA PLAKLAR TİTANYUM/CoCr TÜM BOYLAR | 8681520308436 | Ulna Radius Plak 8 Delik, Titanyum | İSTANBUL TRAVMA TIBBİ MALZEME SANAYİ TİCARET LİMİTED ŞİRKETİ | 2667269157301 | UYGUN
Ek-3F/4 | TV1490 | PLAKLAR VE VİDALAR İNTERNAL FİKSASYON KİLİTLİ PLAK SİSTEMLERİ KİLİTLİ KOMBİNE/KOMPRESYON DELİK, SABİT/DEĞİŞKEN AÇILI 2.0 - 3.5mm VİDALAR İÇİN RADİUS/ULNA ŞAFT/KISALTMA/UZATMA PLAKLAR TİTANYUM/CoCr TÜM BOYLAR | 8681520308443 | Ulna Radius Plak 9 Delik, Titanyum | İSTANBUL TRAVMA TIBBİ MALZEME SANAYİ TİCARET LİMİTED ŞİRKETİ | 2667269157301 | UYGUN
Ek-3F/4 | TV1490 | PLAKLAR VE VİDALAR İNTERNAL FİKSASYON KİLİTLİ PLAK SİSTEMLERİ KİLİTLİ KOMBİNE/KOMPRESYON DELİK, SABİT/DEĞİŞKEN AÇILI 2.0 - 3.5mm VİDALAR İÇİN RADİUS/ULNA ŞAFT/KISALTMA/UZATMA PLAKLAR TİTANYUM/CoCr TÜM BOYLAR | 8681520308450 | Ulna Radius Plak 10 Delik, Titanyum | İSTANBUL TRAVMA TIBBİ MALZEME SANAYİ TİCARET LİMİTED ŞİRKETİ | 2667269157301 | UYGUN
Ek-3F/4 | TV1490 | PLAKLAR VE VİDALAR İNTERNAL FİKSASYON KİLİTLİ PLAK SİSTEMLERİ KİLİTLİ KOMBİNE/KOMPRESYON DELİK, SABİT/DEĞİŞKEN AÇILI 2.0 - 3.5mm VİDALAR İÇİN RADİUS/ULNA ŞAFT/KISALTMA/UZATMA PLAKLAR TİTANYUM/CoCr TÜM BOYLAR | 8681520308467 | Ulna Radius Plak 11 Delik, Titanyum | İSTANBUL TRAVMA TIBBİ MALZEME SANAYİ TİCARET LİMİTED ŞİRKETİ | 2667269157301 | UYGUN
Ek-3F/4 | TV1490 | PLAKLAR VE VİDALAR İNTERNAL FİKSASYON KİLİTLİ PLAK SİSTEMLERİ KİLİTLİ KOMBİNE/KOMPRESYON DELİK, SABİT/DEĞİŞKEN AÇILI 2.0 - 3.5mm VİDALAR İÇİN RADİUS/ULNA ŞAFT/KISALTMA/UZATMA PLAKLAR TİTANYUM/CoCr TÜM BOYLAR | 8681520308474 | Proksimal Ulna Plak 3 Delik, Titanyum (Sol) | İSTANBUL TRAVMA TIBBİ MALZEME SANAYİ TİCARET LİMİTED ŞİRKETİ | 2667269157301 | UYGUN
Ek-3F/4 | TV1490 | PLAKLAR VE VİDALAR İNTERNAL FİKSASYON KİLİTLİ PLAK SİSTEMLERİ KİLİTLİ KOMBİNE/KOMPRESYON DELİK, SABİT/DEĞİŞKEN AÇILI 2.0 - 3.5mm VİDALAR İÇİN RADİUS/ULNA ŞAFT/KISALTMA/UZATMA PLAKLAR TİTANYUM/CoCr TÜM BOYLAR | 8681520308481 | Proksimal Ulna Plak 4 Delik, Titanyum (Sol) | İSTANBUL TRAVMA TIBBİ MALZEME SANAYİ TİCARET LİMİTED ŞİRKETİ | 2667269157301 | UYGUN
Ek-3F/4 | TV1490 | PLAKLAR VE VİDALAR İNTERNAL FİKSASYON KİLİTLİ PLAK SİSTEMLERİ KİLİTLİ KOMBİNE/KOMPRESYON DELİK, SABİT/DEĞİŞKEN AÇILI 2.0 - 3.5mm VİDALAR İÇİN RADİUS/ULNA ŞAFT/KISALTMA/UZATMA PLAKLAR TİTANYUM/CoCr TÜM BOYLAR | 8681520308498 | Proksimal Ulna Plak 5 Delik, Titanyum (Sol) | İSTANBUL TRAVMA TIBBİ MALZEME SANAYİ TİCARET LİMİTED ŞİRKETİ | 2667269157301 | UYGUN
Ek-3F/4 | TV1490 | PLAKLAR VE VİDALAR İNTERNAL FİKSASYON KİLİTLİ PLAK SİSTEMLERİ KİLİTLİ KOMBİNE/KOMPRESYON DELİK, SABİT/DEĞİŞKEN AÇILI 2.0 - 3.5mm VİDALAR İÇİN RADİUS/ULNA ŞAFT/KISALTMA/UZATMA PLAKLAR TİTANYUM/CoCr TÜM BOYLAR | 8681520308504 | Proksimal Ulna Plak 6 Delik, Titanyum (Sol) | İSTANBUL TRAVMA TIBBİ MALZEME SANAYİ TİCARET LİMİTED ŞİRKETİ | 2667269157301 | UYGUN
Ek-3F/4 | TV1490 | PLAKLAR VE VİDALAR İNTERNAL FİKSASYON KİLİTLİ PLAK SİSTEMLERİ KİLİTLİ KOMBİNE/KOMPRESYON DELİK, SABİT/DEĞİŞKEN AÇILI 2.0 - 3.5mm VİDALAR İÇİN RADİUS/ULNA ŞAFT/KISALTMA/UZATMA PLAKLAR TİTANYUM/CoCr TÜM BOYLAR | 8681520308511 | Proksimal Ulna Plak 7 Delik, Titanyum (Sol) | İSTANBUL TRAVMA TIBBİ MALZEME SANAYİ TİCARET LİMİTED ŞİRKETİ | 2667269157301 | UYGUN
Ek-3F/4 | TV1490 | PLAKLAR VE VİDALAR İNTERNAL FİKSASYON KİLİTLİ PLAK SİSTEMLERİ KİLİTLİ KOMBİNE/KOMPRESYON DELİK, SABİT/DEĞİŞKEN AÇILI 2.0 - 3.5mm VİDALAR İÇİN RADİUS/ULNA ŞAFT/KISALTMA/UZATMA PLAKLAR TİTANYUM/CoCr TÜM BOYLAR | 8681520308528 | Proksimal Ulna Plak 8 Delik, Titanyum (Sol) | İSTANBUL TRAVMA TIBBİ MALZEME SANAYİ TİCARET LİMİTED ŞİRKETİ | 2667269157301 | UYGUN
Ek-3F/4 | TV1490 | PLAKLAR VE VİDALAR İNTERNAL FİKSASYON KİLİTLİ PLAK SİSTEMLERİ KİLİTLİ KOMBİNE/KOMPRESYON DELİK, SABİT/DEĞİŞKEN AÇILI 2.0 - 3.5mm VİDALAR İÇİN RADİUS/ULNA ŞAFT/KISALTMA/UZATMA PLAKLAR TİTANYUM/CoCr TÜM BOYLAR | 8681520308535 | Proksimal Ulna Plak 10 Delik, Titanyum (Sol) | İSTANBUL TRAVMA TIBBİ MALZEME SANAYİ TİCARET LİMİTED ŞİRKETİ | 2667269157301 | UYGUN
Ek-3F/4 | TV1490 | PLAKLAR VE VİDALAR İNTERNAL FİKSASYON KİLİTLİ PLAK SİSTEMLERİ KİLİTLİ KOMBİNE/KOMPRESYON DELİK, SABİT/DEĞİŞKEN AÇILI 2.0 - 3.5mm VİDALAR İÇİN RADİUS/ULNA ŞAFT/KISALTMA/UZATMA PLAKLAR TİTANYUM/CoCr TÜM BOYLAR | 8681520308542 | Proksimal Ulna Plak 3 Delik, Titanyum (Sağ) | İSTANBUL TRAVMA TIBBİ MALZEME SANAYİ TİCARET LİMİTED ŞİRKETİ | 2667269157301 | UYGUN
Ek-3F/4 | TV1490 | PLAKLAR VE VİDALAR İNTERNAL FİKSASYON KİLİTLİ PLAK SİSTEMLERİ KİLİTLİ KOMBİNE/KOMPRESYON DELİK, SABİT/DEĞİŞKEN AÇILI 2.0 - 3.5mm VİDALAR İÇİN RADİUS/ULNA ŞAFT/KISALTMA/UZATMA PLAKLAR TİTANYUM/CoCr TÜM BOYLAR | 8681520308559 | Proksimal Ulna Plak 4 Delik, Titanyum (Sağ) | İSTANBUL TRAVMA TIBBİ MALZEME SANAYİ TİCARET LİMİTED ŞİRKETİ | 2667269157301 | UYGUN
Ek-3F/4 | TV1490 | PLAKLAR VE VİDALAR İNTERNAL FİKSASYON KİLİTLİ PLAK SİSTEMLERİ KİLİTLİ KOMBİNE/KOMPRESYON DELİK, SABİT/DEĞİŞKEN AÇILI 2.0 - 3.5mm VİDALAR İÇİN RADİUS/ULNA ŞAFT/KISALTMA/UZATMA PLAKLAR TİTANYUM/CoCr TÜM BOYLAR | 8681520308566 | Proksimal Ulna Plak 5 Delik, Titanyum (Sağ) | İSTANBUL TRAVMA TIBBİ MALZEME SANAYİ TİCARET LİMİTED ŞİRKETİ | 2667269157301 | UYGUN
Ek-3F/4 | TV1490 | PLAKLAR VE VİDALAR İNTERNAL FİKSASYON KİLİTLİ PLAK SİSTEMLERİ KİLİTLİ KOMBİNE/KOMPRESYON DELİK, SABİT/DEĞİŞKEN AÇILI 2.0 - 3.5mm VİDALAR İÇİN RADİUS/ULNA ŞAFT/KISALTMA/UZATMA PLAKLAR TİTANYUM/CoCr TÜM BOYLAR | 8681520308573 | Proksimal Ulna Plak 6 Delik, Titanyum (Sağ) | İSTANBUL TRAVMA TIBBİ MALZEME SANAYİ TİCARET LİMİTED ŞİRKETİ | 2667269157301 | UYGUN
Ek-3F/4 | TV1490 | PLAKLAR VE VİDALAR İNTERNAL FİKSASYON KİLİTLİ PLAK SİSTEMLERİ KİLİTLİ KOMBİNE/KOMPRESYON DELİK, SABİT/DEĞİŞKEN AÇILI 2.0 - 3.5mm VİDALAR İÇİN RADİUS/ULNA ŞAFT/KISALTMA/UZATMA PLAKLAR TİTANYUM/CoCr TÜM BOYLAR | 8681520308580 | Proksimal Ulna Plak 7 Delik, Titanyum (Sağ) | İSTANBUL TRAVMA TIBBİ MALZEME SANAYİ TİCARET LİMİTED ŞİRKETİ | 2667269157301 | UYGUN
Ek-3F/4 | TV1490 | PLAKLAR VE VİDALAR İNTERNAL FİKSASYON KİLİTLİ PLAK SİSTEMLERİ KİLİTLİ KOMBİNE/KOMPRESYON DELİK, SABİT/DEĞİŞKEN AÇILI 2.0 - 3.5mm VİDALAR İÇİN RADİUS/ULNA ŞAFT/KISALTMA/UZATMA PLAKLAR TİTANYUM/CoCr TÜM BOYLAR | 8681520308597 | Proksimal Ulna Plak 8 Delik, Titanyum (Sağ) | İSTANBUL TRAVMA TIBBİ MALZEME SANAYİ TİCARET LİMİTED ŞİRKETİ | 2667269157301 | UYGUN
Ek-3F/4 | TV1490 | PLAKLAR VE VİDALAR İNTERNAL FİKSASYON KİLİTLİ PLAK SİSTEMLERİ KİLİTLİ KOMBİNE/KOMPRESYON DELİK, SABİT/DEĞİŞKEN AÇILI 2.0 - 3.5mm VİDALAR İÇİN RADİUS/ULNA ŞAFT/KISALTMA/UZATMA PLAKLAR TİTANYUM/CoCr TÜM BOYLAR | 8681520308603 | Proksimal Ulna Plak 10 Delik, Titanyum (Sağ) | İSTANBUL TRAVMA TIBBİ MALZEME SANAYİ TİCARET LİMİTED ŞİRKETİ | 2667269157301 | UYGUN
Ek-3F/4 | TV1330 | PLAKLAR VE VİDALAR İNTERNAL FİKSASYON KİLİTLİ PLAK SİSTEMLERİ KİLİTLİ KOMBİNE/KOMPRESYON DELİK, SABİT/DEĞİŞKEN AÇILI 1.0 - 3.0mm VİDALAR İÇİN AYAK PLAKLARI/EL PARMAK PLAKLARI TİTANYUM/CoCr/KARBON TÜM BOYLAR | 8681520308665 | 2.0 Rekonstrüksiyon Düz Mini Kilitli Plak 6 Delik | İSTANBUL TRAVMA TIBBİ MALZEME SANAYİ TİCARET LİMİTED ŞİRKETİ | 2667269157301 | UYGUN
Ek-3F/4 | TV1330 | PLAKLAR VE VİDALAR İNTERNAL FİKSASYON KİLİTLİ PLAK SİSTEMLERİ KİLİTLİ KOMBİNE/KOMPRESYON DELİK, SABİT/DEĞİŞKEN AÇILI 1.0 - 3.0mm VİDALAR İÇİN AYAK PLAKLARI/EL PARMAK PLAKLARI TİTANYUM/CoCr/KARBON TÜM BOYLAR | 8681520308672 | 2.0 Rekonstrüksiyon Düz Mini Kilitli Plak 12 Delik | İSTANBUL TRAVMA TIBBİ MALZEME SANAYİ TİCARET LİMİTED ŞİRKETİ | 2667269157301 | UYGUN
Ek-3F/4 | TV1330 | PLAKLAR VE VİDALAR İNTERNAL FİKSASYON KİLİTLİ PLAK SİSTEMLERİ KİLİTLİ KOMBİNE/KOMPRESYON DELİK, SABİT/DEĞİŞKEN AÇILI 1.0 - 3.0mm VİDALAR İÇİN AYAK PLAKLARI/EL PARMAK PLAKLARI TİTANYUM/CoCr/KARBON TÜM BOYLAR | 8681520308740 | 2.4mm Rekonstrüksiyon Kilitli Plak 6 Delik | İSTANBUL TRAVMA TIBBİ MALZEME SANAYİ TİCARET LİMİTED ŞİRKETİ | 2667269157301 | UYGUN
Ek-3F/4 | TV1330 | PLAKLAR VE VİDALAR İNTERNAL FİKSASYON KİLİTLİ PLAK SİSTEMLERİ KİLİTLİ KOMBİNE/KOMPRESYON DELİK, SABİT/DEĞİŞKEN AÇILI 1.0 - 3.0mm VİDALAR İÇİN AYAK PLAKLARI/EL PARMAK PLAKLARI TİTANYUM/CoCr/KARBON TÜM BOYLAR | 8681520308757 | 2.4mm Rekonstrüksiyon Kilitli Plak 12 Delik | İSTANBUL TRAVMA TIBBİ MALZEME SANAYİ TİCARET LİMİTED ŞİRKETİ | 2667269157301 | UYGUN
Ek-3F/4 | TV1330 | PLAKLAR VE VİDALAR İNTERNAL FİKSASYON KİLİTLİ PLAK SİSTEMLERİ KİLİTLİ KOMBİNE/KOMPRESYON DELİK, SABİT/DEĞİŞKEN AÇILI 1.0 - 3.0mm VİDALAR İÇİN AYAK PLAKLARI/EL PARMAK PLAKLARI TİTANYUM/CoCr/KARBON TÜM BOYLAR | 8681520308825 | 2.7mm Rekonstrüksiyon Kilitli Plak 6 Delik | İSTANBUL TRAVMA TIBBİ MALZEME SANAYİ TİCARET LİMİTED ŞİRKETİ | 2667269157301 | UYGUN
Ek-3F/4 | TV1330 | PLAKLAR VE VİDALAR İNTERNAL FİKSASYON KİLİTLİ PLAK SİSTEMLERİ KİLİTLİ KOMBİNE/KOMPRESYON DELİK, SABİT/DEĞİŞKEN AÇILI 1.0 - 3.0mm VİDALAR İÇİN AYAK PLAKLARI/EL PARMAK PLAKLARI TİTANYUM/CoCr/KARBON TÜM BOYLAR | 8681520308832 | 2.7mm Rekonstrüksiyon Kilitli Plak 12 Delik | İSTANBUL TRAVMA TIBBİ MALZEME SANAYİ TİCARET LİMİTED ŞİRKETİ | 2667269157301 | UYGUN
Ek-3F/4 | TV1330 | PLAKLAR VE VİDALAR İNTERNAL FİKSASYON KİLİTLİ PLAK SİSTEMLERİ KİLİTLİ KOMBİNE/KOMPRESYON DELİK, SABİT/DEĞİŞKEN AÇILI 1.0 - 3.0mm VİDALAR İÇİN AYAK PLAKLARI/EL PARMAK PLAKLARI TİTANYUM/CoCr/KARBON TÜM BOYLAR | 8681520308849 | 2.7mm Mini Y Kilitli Plak 3 Delik | İSTANBUL TRAVMA TIBBİ MALZEME SANAYİ TİCARET LİMİTED ŞİRKETİ | 2667269157301 | UYGUN
Ek-3F/4 | TV1330 | PLAKLAR VE VİDALAR İNTERNAL FİKSASYON KİLİTLİ PLAK SİSTEMLERİ KİLİTLİ KOMBİNE/KOMPRESYON DELİK, SABİT/DEĞİŞKEN AÇILI 1.0 - 3.0mm VİDALAR İÇİN AYAK PLAKLARI/EL PARMAK PLAKLARI TİTANYUM/CoCr/KARBON TÜM BOYLAR | 8681520308856 | 2.7mm Mini Y Kilitli Plak 5 Delik | İSTANBUL TRAVMA TIBBİ MALZEME SANAYİ TİCARET LİMİTED ŞİRKETİ | 2667269157301 | UYGUN
Ek-3F/4 | TV1330 | PLAKLAR VE VİDALAR İNTERNAL FİKSASYON KİLİTLİ PLAK SİSTEMLERİ KİLİTLİ KOMBİNE/KOMPRESYON DELİK, SABİT/DEĞİŞKEN AÇILI 1.0 - 3.0mm VİDALAR İÇİN AYAK PLAKLARI/EL PARMAK PLAKLARI TİTANYUM/CoCr/KARBON TÜM BOYLAR | 8681520308863 | 2.7mm Mini Y Kilitli Plak 7 Delik | İSTANBUL TRAVMA TIBBİ MALZEME SANAYİ TİCARET LİMİTED ŞİRKETİ | 2667269157301 | UYGUN
Ek-3F/4 | TV1330 | PLAKLAR VE VİDALAR İNTERNAL FİKSASYON KİLİTLİ PLAK SİSTEMLERİ KİLİTLİ KOMBİNE/KOMPRESYON DELİK, SABİT/DEĞİŞKEN AÇILI 1.0 - 3.0mm VİDALAR İÇİN AYAK PLAKLARI/EL PARMAK PLAKLARI TİTANYUM/CoCr/KARBON TÜM BOYLAR | 8681520308870 | 2.7mm Mini H Kilitli Plak 5 Delik | İSTANBUL TRAVMA TIBBİ MALZEME SANAYİ TİCARET LİMİTED ŞİRKETİ | 2667269157301 | UYGUN
Ek-3F/4 | TV1330 | PLAKLAR VE VİDALAR İNTERNAL FİKSASYON KİLİTLİ PLAK SİSTEMLERİ KİLİTLİ KOMBİNE/KOMPRESYON DELİK, SABİT/DEĞİŞKEN AÇILI 1.0 - 3.0mm VİDALAR İÇİN AYAK PLAKLARI/EL PARMAK PLAKLARI TİTANYUM/CoCr/KARBON TÜM BOYLAR | 8681520308887 | 2.7mm Mini H Kilitli Plak 8 Delik | İSTANBUL TRAVMA TIBBİ MALZEME SANAYİ TİCARET LİMİTED ŞİRKETİ | 2667269157301 | UYGUN
Ek-3F/4 | TV1330 | PLAKLAR VE VİDALAR İNTERNAL FİKSASYON KİLİTLİ PLAK SİSTEMLERİ KİLİTLİ KOMBİNE/KOMPRESYON DELİK, SABİT/DEĞİŞKEN AÇILI 1.0 - 3.0mm VİDALAR İÇİN AYAK PLAKLARI/EL PARMAK PLAKLARI TİTANYUM/CoCr/KARBON TÜM BOYLAR | 8681520308894 | 2.7mm X Kilitli Plak (L18) 18mm | İSTANBUL TRAVMA TIBBİ MALZEME SANAYİ TİCARET LİMİTED ŞİRKETİ | 2667269157301 | UYGUN
Ek-3F/4 | TV1330 | PLAKLAR VE VİDALAR İNTERNAL FİKSASYON KİLİTLİ PLAK SİSTEMLERİ KİLİTLİ KOMBİNE/KOMPRESYON DELİK, SABİT/DEĞİŞKEN AÇILI 1.0 - 3.0mm VİDALAR İÇİN AYAK PLAKLARI/EL PARMAK PLAKLARI TİTANYUM/CoCr/KARBON TÜM BOYLAR | 8681520308900 | 2.7mm X Kilitli Plak (L24) 24mm | İSTANBUL TRAVMA TIBBİ MALZEME SANAYİ TİCARET LİMİTED ŞİRKETİ | 2667269157301 | UYGUN
Ek-3F/4 | TV1330 | PLAKLAR VE VİDALAR İNTERNAL FİKSASYON KİLİTLİ PLAK SİSTEMLERİ KİLİTLİ KOMBİNE/KOMPRESYON DELİK, SABİT/DEĞİŞKEN AÇILI 1.0 - 3.0mm VİDALAR İÇİN AYAK PLAKLARI/EL PARMAK PLAKLARI TİTANYUM/CoCr/KARBON TÜM BOYLAR | 8681520308917 | 2.7mm X Kilitli Plak (L30) 30mm | İSTANBUL TRAVMA TIBBİ MALZEME SANAYİ TİCARET LİMİTED ŞİRKETİ | 2667269157301 | UYGUN
Ek-3F/4 | TV1330 | PLAKLAR VE VİDALAR İNTERNAL FİKSASYON KİLİTLİ PLAK SİSTEMLERİ KİLİTLİ KOMBİNE/KOMPRESYON DELİK, SABİT/DEĞİŞKEN AÇILI 1.0 - 3.0mm VİDALAR İÇİN AYAK PLAKLARI/EL PARMAK PLAKLARI TİTANYUM/CoCr/KARBON TÜM BOYLAR | 8681520308931 | Falanks T Plak 2 Delik, Titanyum | İSTANBUL TRAVMA TIBBİ MALZEME SANAYİ TİCARET LİMİTED ŞİRKETİ | 2667269157301 | UYGUN
Ek-3F/4 | TV1330 | PLAKLAR VE VİDALAR İNTERNAL FİKSASYON KİLİTLİ PLAK SİSTEMLERİ KİLİTLİ KOMBİNE/KOMPRESYON DELİK, SABİT/DEĞİŞKEN AÇILI 1.0 - 3.0mm VİDALAR İÇİN AYAK PLAKLARI/EL PARMAK PLAKLARI TİTANYUM/CoCr/KARBON TÜM BOYLAR | 8681520308948 | Falanks T Plak 3 Delik, Titanyum | İSTANBUL TRAVMA TIBBİ MALZEME SANAYİ TİCARET LİMİTED ŞİRKETİ | 2667269157301 | UYGUN
Ek-3F/4 | TV1330 | PLAKLAR VE VİDALAR İNTERNAL FİKSASYON KİLİTLİ PLAK SİSTEMLERİ KİLİTLİ KOMBİNE/KOMPRESYON DELİK, SABİT/DEĞİŞKEN AÇILI 1.0 - 3.0mm VİDALAR İÇİN AYAK PLAKLARI/EL PARMAK PLAKLARI TİTANYUM/CoCr/KARBON TÜM BOYLAR | 8681520308955 | Falanks T Plak 4 Delik, Titanyum | İSTANBUL TRAVMA TIBBİ MALZEME SANAYİ TİCARET LİMİTED ŞİRKETİ | 2667269157301 | UYGUN
Ek-3F/4 | TV1330 | PLAKLAR VE VİDALAR İNTERNAL FİKSASYON KİLİTLİ PLAK SİSTEMLERİ KİLİTLİ KOMBİNE/KOMPRESYON DELİK, SABİT/DEĞİŞKEN AÇILI 1.0 - 3.0mm VİDALAR İÇİN AYAK PLAKLARI/EL PARMAK PLAKLARI TİTANYUM/CoCr/KARBON TÜM BOYLAR | 8681520308962 | Falanks T Plak 5 Delik, Titanyum | İSTANBUL TRAVMA TIBBİ MALZEME SANAYİ TİCARET LİMİTED ŞİRKETİ | 2667269157301 | UYGUN
Ek-3F/4 | TV1330 | PLAKLAR VE VİDALAR İNTERNAL FİKSASYON KİLİTLİ PLAK SİSTEMLERİ KİLİTLİ KOMBİNE/KOMPRESYON DELİK, SABİT/DEĞİŞKEN AÇILI 1.0 - 3.0mm VİDALAR İÇİN AYAK PLAKLARI/EL PARMAK PLAKLARI TİTANYUM/CoCr/KARBON TÜM BOYLAR | 8681520308979 | Falanks T Plak 6 Delik, Titanyum | İSTANBUL TRAVMA TIBBİ MALZEME SANAYİ TİCARET LİMİTED ŞİRKETİ | 2667269157301 | UYGUN
Ek-3F/4 | TV1330 | PLAKLAR VE VİDALAR İNTERNAL FİKSASYON KİLİTLİ PLAK SİSTEMLERİ KİLİTLİ KOMBİNE/KOMPRESYON DELİK, SABİT/DEĞİŞKEN AÇILI 1.0 - 3.0mm VİDALAR İÇİN AYAK PLAKLARI/EL PARMAK PLAKLARI TİTANYUM/CoCr/KARBON TÜM BOYLAR | 8681520308986 | Metakarpal T Plak 2 Delik, Titanyum | İSTANBUL TRAVMA TIBBİ MALZEME SANAYİ TİCARET LİMİTED ŞİRKETİ | 2667269157301 | UYGUN
Ek-3F/4 | TV1330 | PLAKLAR VE VİDALAR İNTERNAL FİKSASYON KİLİTLİ PLAK SİSTEMLERİ KİLİTLİ KOMBİNE/KOMPRESYON DELİK, SABİT/DEĞİŞKEN AÇILI 1.0 - 3.0mm VİDALAR İÇİN AYAK PLAKLARI/EL PARMAK PLAKLARI TİTANYUM/CoCr/KARBON TÜM BOYLAR | 8681520308993 | Metakarpal T Plak 3 Delik, Titanyum | İSTANBUL TRAVMA TIBBİ MALZEME SANAYİ TİCARET LİMİTED ŞİRKETİ | 2667269157301 | UYGUN
Ek-3F/4 | TV1330 | PLAKLAR VE VİDALAR İNTERNAL FİKSASYON KİLİTLİ PLAK SİSTEMLERİ KİLİTLİ KOMBİNE/KOMPRESYON DELİK, SABİT/DEĞİŞKEN AÇILI 1.0 - 3.0mm VİDALAR İÇİN AYAK PLAKLARI/EL PARMAK PLAKLARI TİTANYUM/CoCr/KARBON TÜM BOYLAR | 8681520309006 | Metakarpal T Plak 4 Delik, Titanyum | İSTANBUL TRAVMA TIBBİ MALZEME SANAYİ TİCARET LİMİTED ŞİRKETİ | 2667269157301 | UYGUN
Ek-3F/4 | TV1330 | PLAKLAR VE VİDALAR İNTERNAL FİKSASYON KİLİTLİ PLAK SİSTEMLERİ KİLİTLİ KOMBİNE/KOMPRESYON DELİK, SABİT/DEĞİŞKEN AÇILI 1.0 - 3.0mm VİDALAR İÇİN AYAK PLAKLARI/EL PARMAK PLAKLARI TİTANYUM/CoCr/KARBON TÜM BOYLAR | 8681520309013 | Metakarpal T Plak 5 Delik, Titanyum | İSTANBUL TRAVMA TIBBİ MALZEME SANAYİ TİCARET LİMİTED ŞİRKETİ | 2667269157301 | UYGUN
Ek-3F/4 | TV1330 | PLAKLAR VE VİDALAR İNTERNAL FİKSASYON KİLİTLİ PLAK SİSTEMLERİ KİLİTLİ KOMBİNE/KOMPRESYON DELİK, SABİT/DEĞİŞKEN AÇILI 1.0 - 3.0mm VİDALAR İÇİN AYAK PLAKLARI/EL PARMAK PLAKLARI TİTANYUM/CoCr/KARBON TÜM BOYLAR | 8681520309020 | Metakarpal T Plak 6 Delik, Titanyum | İSTANBUL TRAVMA TIBBİ MALZEME SANAYİ TİCARET LİMİTED ŞİRKETİ | 2667269157301 | UYGUN
Ek-3F/4 | TV1330 | PLAKLAR VE VİDALAR İNTERNAL FİKSASYON KİLİTLİ PLAK SİSTEMLERİ KİLİTLİ KOMBİNE/KOMPRESYON DELİK, SABİT/DEĞİŞKEN AÇILI 1.0 - 3.0mm VİDALAR İÇİN AYAK PLAKLARI/EL PARMAK PLAKLARI TİTANYUM/CoCr/KARBON TÜM BOYLAR | 8681520309037 | Metakarpal T Plak 7 Delik, Titanyum | İSTANBUL TRAVMA TIBBİ MALZEME SANAYİ TİCARET LİMİTED ŞİRKETİ | 2667269157301 | UYGUN
Ek-3F/4 | TV1330 | PLAKLAR VE VİDALAR İNTERNAL FİKSASYON KİLİTLİ PLAK SİSTEMLERİ KİLİTLİ KOMBİNE/KOMPRESYON DELİK, SABİT/DEĞİŞKEN AÇILI 1.0 - 3.0mm VİDALAR İÇİN AYAK PLAKLARI/EL PARMAK PLAKLARI TİTANYUM/CoCr/KARBON TÜM BOYLAR | 8681520309044 | Metakarpal T Plak 8 Delik, Titanyum | İSTANBUL TRAVMA TIBBİ MALZEME SANAYİ TİCARET LİMİTED ŞİRKETİ | 2667269157301 | UYGUN
Ek-3F/4 | TV1330 | PLAKLAR VE VİDALAR İNTERNAL FİKSASYON KİLİTLİ PLAK SİSTEMLERİ KİLİTLİ KOMBİNE/KOMPRESYON DELİK, SABİT/DEĞİŞKEN AÇILI 1.0 - 3.0mm VİDALAR İÇİN AYAK PLAKLARI/EL PARMAK PLAKLARI TİTANYUM/CoCr/KARBON TÜM BOYLAR | 8681520309051 | Falanks L Plak 2 Delik, Titanyum, Sol | İSTANBUL TRAVMA TIBBİ MALZEME SANAYİ TİCARET LİMİTED ŞİRKETİ | 2667269157301 | UYGUN
Ek-3F/4 | TV1330 | PLAKLAR VE VİDALAR İNTERNAL FİKSASYON KİLİTLİ PLAK SİSTEMLERİ KİLİTLİ KOMBİNE/KOMPRESYON DELİK, SABİT/DEĞİŞKEN AÇILI 1.0 - 3.0mm VİDALAR İÇİN AYAK PLAKLARI/EL PARMAK PLAKLARI TİTANYUM/CoCr/KARBON TÜM BOYLAR | 8681520309068 | Falanks L Plak 3 Delik, Titanyum, Sol | İSTANBUL TRAVMA TIBBİ MALZEME SANAYİ TİCARET LİMİTED ŞİRKETİ | 2667269157301 | UYGUN
Ek-3F/4 | TV1330 | PLAKLAR VE VİDALAR İNTERNAL FİKSASYON KİLİTLİ PLAK SİSTEMLERİ KİLİTLİ KOMBİNE/KOMPRESYON DELİK, SABİT/DEĞİŞKEN AÇILI 1.0 - 3.0mm VİDALAR İÇİN AYAK PLAKLARI/EL PARMAK PLAKLARI TİTANYUM/CoCr/KARBON TÜM BOYLAR | 8681520309075 | Falanks L Plak 4 Delik, Titanyum, Sol | İSTANBUL TRAVMA TIBBİ MALZEME SANAYİ TİCARET LİMİTED ŞİRKETİ | 2667269157301 | UYGUN
Ek-3F/4 | TV1330 | PLAKLAR VE VİDALAR İNTERNAL FİKSASYON KİLİTLİ PLAK SİSTEMLERİ KİLİTLİ KOMBİNE/KOMPRESYON DELİK, SABİT/DEĞİŞKEN AÇILI 1.0 - 3.0mm VİDALAR İÇİN AYAK PLAKLARI/EL PARMAK PLAKLARI TİTANYUM/CoCr/KARBON TÜM BOYLAR | 8681520309082 | Falanks L Plak 5 Delik, Titanyum, Sol | İSTANBUL TRAVMA TIBBİ MALZEME SANAYİ TİCARET LİMİTED ŞİRKETİ | 2667269157301 | UYGUN
Ek-3F/4 | TV1330 | PLAKLAR VE VİDALAR İNTERNAL FİKSASYON KİLİTLİ PLAK SİSTEMLERİ KİLİTLİ KOMBİNE/KOMPRESYON DELİK, SABİT/DEĞİŞKEN AÇILI 1.0 - 3.0mm VİDALAR İÇİN AYAK PLAKLARI/EL PARMAK PLAKLARI TİTANYUM/CoCr/KARBON TÜM BOYLAR | 8681520309099 | Falanks L Plak 6 Delik, Titanyum, Sol | İSTANBUL TRAVMA TIBBİ MALZEME SANAYİ TİCARET LİMİTED ŞİRKETİ | 2667269157301 | UYGUN
Ek-3F/4 | TV1330 | PLAKLAR VE VİDALAR İNTERNAL FİKSASYON KİLİTLİ PLAK SİSTEMLERİ KİLİTLİ KOMBİNE/KOMPRESYON DELİK, SABİT/DEĞİŞKEN AÇILI 1.0 - 3.0mm VİDALAR İÇİN AYAK PLAKLARI/EL PARMAK PLAKLARI TİTANYUM/CoCr/KARBON TÜM BOYLAR | 8681520309105 | Falanks L Plak 2 Delik, Titanyum, Sağ | İSTANBUL TRAVMA TIBBİ MALZEME SANAYİ TİCARET LİMİTED ŞİRKETİ | 2667269157301 | UYGUN
Ek-3F/4 | TV1330 | PLAKLAR VE VİDALAR İNTERNAL FİKSASYON KİLİTLİ PLAK SİSTEMLERİ KİLİTLİ KOMBİNE/KOMPRESYON DELİK, SABİT/DEĞİŞKEN AÇILI 1.0 - 3.0mm VİDALAR İÇİN AYAK PLAKLARI/EL PARMAK PLAKLARI TİTANYUM/CoCr/KARBON TÜM BOYLAR | 8681520309112 | Falanks L Plak 3 Delik, Titanyum, Sağ | İSTANBUL TRAVMA TIBBİ MALZEME SANAYİ TİCARET LİMİTED ŞİRKETİ | 2667269157301 | UYGUN
Ek-3F/4 | TV1330 | PLAKLAR VE VİDALAR İNTERNAL FİKSASYON KİLİTLİ PLAK SİSTEMLERİ KİLİTLİ KOMBİNE/KOMPRESYON DELİK, SABİT/DEĞİŞKEN AÇILI 1.0 - 3.0mm VİDALAR İÇİN AYAK PLAKLARI/EL PARMAK PLAKLARI TİTANYUM/CoCr/KARBON TÜM BOYLAR | 8681520309129 | Falanks L Plak 4 Delik, Titanyum, Sağ | İSTANBUL TRAVMA TIBBİ MALZEME SANAYİ TİCARET LİMİTED ŞİRKETİ | 2667269157301 | UYGUN
Ek-3F/4 | TV1330 | PLAKLAR VE VİDALAR İNTERNAL FİKSASYON KİLİTLİ PLAK SİSTEMLERİ KİLİTLİ KOMBİNE/KOMPRESYON DELİK, SABİT/DEĞİŞKEN AÇILI 1.0 - 3.0mm VİDALAR İÇİN AYAK PLAKLARI/EL PARMAK PLAKLARI TİTANYUM/CoCr/KARBON TÜM BOYLAR | 8681520309136 | Falanks L Plak 5 Delik, Titanyum, Sağ | İSTANBUL TRAVMA TIBBİ MALZEME SANAYİ TİCARET LİMİTED ŞİRKETİ | 2667269157301 | UYGUN
Ek-3F/4 | TV1330 | PLAKLAR VE VİDALAR İNTERNAL FİKSASYON KİLİTLİ PLAK SİSTEMLERİ KİLİTLİ KOMBİNE/KOMPRESYON DELİK, SABİT/DEĞİŞKEN AÇILI 1.0 - 3.0mm VİDALAR İÇİN AYAK PLAKLARI/EL PARMAK PLAKLARI TİTANYUM/CoCr/KARBON TÜM BOYLAR | 8681520309143 | Falanks L Plak 6 Delik, Titanyum, Sağ | İSTANBUL TRAVMA TIBBİ MALZEME SANAYİ TİCARET LİMİTED ŞİRKETİ | 2667269157301 | UYGUN
Ek-3F/4 | TV1330 | PLAKLAR VE VİDALAR İNTERNAL FİKSASYON KİLİTLİ PLAK SİSTEMLERİ KİLİTLİ KOMBİNE/KOMPRESYON DELİK, SABİT/DEĞİŞKEN AÇILI 1.0 - 3.0mm VİDALAR İÇİN AYAK PLAKLARI/EL PARMAK PLAKLARI TİTANYUM/CoCr/KARBON TÜM BOYLAR | 8681520309150 | Metakarpal L Plak 2 Delik, Titanyum, Sol | İSTANBUL TRAVMA TIBBİ MALZEME SANAYİ TİCARET LİMİTED ŞİRKETİ | 2667269157301 | UYGUN
Ek-3F/4 | TV1330 | PLAKLAR VE VİDALAR İNTERNAL FİKSASYON KİLİTLİ PLAK SİSTEMLERİ KİLİTLİ KOMBİNE/KOMPRESYON DELİK, SABİT/DEĞİŞKEN AÇILI 1.0 - 3.0mm VİDALAR İÇİN AYAK PLAKLARI/EL PARMAK PLAKLARI TİTANYUM/CoCr/KARBON TÜM BOYLAR | 8681520309167 | Metakarpal L Plak 3 Delik, Titanyum, Sol | İSTANBUL TRAVMA TIBBİ MALZEME SANAYİ TİCARET LİMİTED ŞİRKETİ | 2667269157301 | UYGUN
Ek-3F/4 | TV1330 | PLAKLAR VE VİDALAR İNTERNAL FİKSASYON KİLİTLİ PLAK SİSTEMLERİ KİLİTLİ KOMBİNE/KOMPRESYON DELİK, SABİT/DEĞİŞKEN AÇILI 1.0 - 3.0mm VİDALAR İÇİN AYAK PLAKLARI/EL PARMAK PLAKLARI TİTANYUM/CoCr/KARBON TÜM BOYLAR | 8681520309174 | Metakarpal L Plak 4 Delik, Titanyum, Sol | İSTANBUL TRAVMA TIBBİ MALZEME SANAYİ TİCARET LİMİTED ŞİRKETİ | 2667269157301 | UYGUN
Ek-3F/4 | TV1330 | PLAKLAR VE VİDALAR İNTERNAL FİKSASYON KİLİTLİ PLAK SİSTEMLERİ KİLİTLİ KOMBİNE/KOMPRESYON DELİK, SABİT/DEĞİŞKEN AÇILI 1.0 - 3.0mm VİDALAR İÇİN AYAK PLAKLARI/EL PARMAK PLAKLARI TİTANYUM/CoCr/KARBON TÜM BOYLAR | 8681520309181 | Metakarpal L Plak 5 Delik, Titanyum, Sol | İSTANBUL TRAVMA TIBBİ MALZEME SANAYİ TİCARET LİMİTED ŞİRKETİ | 2667269157301 | UYGUN
Ek-3F/4 | TV1330 | PLAKLAR VE VİDALAR İNTERNAL FİKSASYON KİLİTLİ PLAK SİSTEMLERİ KİLİTLİ KOMBİNE/KOMPRESYON DELİK, SABİT/DEĞİŞKEN AÇILI 1.0 - 3.0mm VİDALAR İÇİN AYAK PLAKLARI/EL PARMAK PLAKLARI TİTANYUM/CoCr/KARBON TÜM BOYLAR | 8681520309198 | Metakarpal L Plak 6 Delik, Titanyum, Sol | İSTANBUL TRAVMA TIBBİ MALZEME SANAYİ TİCARET LİMİTED ŞİRKETİ | 2667269157301 | UYGUN
Ek-3F/4 | TV1330 | PLAKLAR VE VİDALAR İNTERNAL FİKSASYON KİLİTLİ PLAK SİSTEMLERİ KİLİTLİ KOMBİNE/KOMPRESYON DELİK, SABİT/DEĞİŞKEN AÇILI 1.0 - 3.0mm VİDALAR İÇİN AYAK PLAKLARI/EL PARMAK PLAKLARI TİTANYUM/CoCr/KARBON TÜM BOYLAR | 8681520309204 | Metakarpal L Plak 7 Delik, Titanyum, Sol | İSTANBUL TRAVMA TIBBİ MALZEME SANAYİ TİCARET LİMİTED ŞİRKETİ | 2667269157301 | UYGUN
Ek-3F/4 | TV1330 | PLAKLAR VE VİDALAR İNTERNAL FİKSASYON KİLİTLİ PLAK SİSTEMLERİ KİLİTLİ KOMBİNE/KOMPRESYON DELİK, SABİT/DEĞİŞKEN AÇILI 1.0 - 3.0mm VİDALAR İÇİN AYAK PLAKLARI/EL PARMAK PLAKLARI TİTANYUM/CoCr/KARBON TÜM BOYLAR | 8681520309747 | T-Mini Kilitli Plak 2 Delik, Titanyum | İSTANBUL TRAVMA TIBBİ MALZEME SANAYİ TİCARET LİMİTED ŞİRKETİ | 2667269157301 | UYGUN
Ek-3F/4 | TV1330 | PLAKLAR VE VİDALAR İNTERNAL FİKSASYON KİLİTLİ PLAK SİSTEMLERİ KİLİTLİ KOMBİNE/KOMPRESYON DELİK, SABİT/DEĞİŞKEN AÇILI 1.0 - 3.0mm VİDALAR İÇİN AYAK PLAKLARI/EL PARMAK PLAKLARI TİTANYUM/CoCr/KARBON TÜM BOYLAR | 8681520309754 | T-Mini Kilitli Plak 3 Delik, Titanyum | İSTANBUL TRAVMA TIBBİ MALZEME SANAYİ TİCARET LİMİTED ŞİRKETİ | 2667269157301 | UYGUN
Ek-3F/4 | TV1330 | PLAKLAR VE VİDALAR İNTERNAL FİKSASYON KİLİTLİ PLAK SİSTEMLERİ KİLİTLİ KOMBİNE/KOMPRESYON DELİK, SABİT/DEĞİŞKEN AÇILI 1.0 - 3.0mm VİDALAR İÇİN AYAK PLAKLARI/EL PARMAK PLAKLARI TİTANYUM/CoCr/KARBON TÜM BOYLAR | 8681520309761 | T-Mini Kilitli Plak 4 Delik, Titanyum | İSTANBUL TRAVMA TIBBİ MALZEME SANAYİ TİCARET LİMİTED ŞİRKETİ | 2667269157301 | UYGUN
Ek-3F/4 | TV1330 | PLAKLAR VE VİDALAR İNTERNAL FİKSASYON KİLİTLİ PLAK SİSTEMLERİ KİLİTLİ KOMBİNE/KOMPRESYON DELİK, SABİT/DEĞİŞKEN AÇILI 1.0 - 3.0mm VİDALAR İÇİN AYAK PLAKLARI/EL PARMAK PLAKLARI TİTANYUM/CoCr/KARBON TÜM BOYLAR | 8681520309778 | T-Mini Kilitli Plak 5 Delik, Titanyum | İSTANBUL TRAVMA TIBBİ MALZEME SANAYİ TİCARET LİMİTED ŞİRKETİ | 2667269157301 | UYGUN
Ek-3F/4 | TV1330 | PLAKLAR VE VİDALAR İNTERNAL FİKSASYON KİLİTLİ PLAK SİSTEMLERİ KİLİTLİ KOMBİNE/KOMPRESYON DELİK, SABİT/DEĞİŞKEN AÇILI 1.0 - 3.0mm VİDALAR İÇİN AYAK PLAKLARI/EL PARMAK PLAKLARI TİTANYUM/CoCr/KARBON TÜM BOYLAR | 8681520309785 | T-Mini Kilitli Plak 6 Delik, Titanyum | İSTANBUL TRAVMA TIBBİ MALZEME SANAYİ TİCARET LİMİTED ŞİRKETİ | 2667269157301 | UYGUN
Ek-3F/4 | TV1330 | PLAKLAR VE VİDALAR İNTERNAL FİKSASYON KİLİTLİ PLAK SİSTEMLERİ KİLİTLİ KOMBİNE/KOMPRESYON DELİK, SABİT/DEĞİŞKEN AÇILI 1.0 - 3.0mm VİDALAR İÇİN AYAK PLAKLARI/EL PARMAK PLAKLARI TİTANYUM/CoCr/KARBON TÜM BOYLAR | 8681520309792 | L-Mini Kilitli Plak 2 Delik, Titanyum- Sol | İSTANBUL TRAVMA TIBBİ MALZEME SANAYİ TİCARET LİMİTED ŞİRKETİ | 2667269157301 | UYGUN
Ek-3F/4 | TV1330 | PLAKLAR VE VİDALAR İNTERNAL FİKSASYON KİLİTLİ PLAK SİSTEMLERİ KİLİTLİ KOMBİNE/KOMPRESYON DELİK, SABİT/DEĞİŞKEN AÇILI 1.0 - 3.0mm VİDALAR İÇİN AYAK PLAKLARI/EL PARMAK PLAKLARI TİTANYUM/CoCr/KARBON TÜM BOYLAR | 8681520309808 | L-Mini Kilitli Plak 3 Delik, Titanyum- Sol | İSTANBUL TRAVMA TIBBİ MALZEME SANAYİ TİCARET LİMİTED ŞİRKETİ | 2667269157301 | UYGUN
Ek-3F/4 | TV1330 | PLAKLAR VE VİDALAR İNTERNAL FİKSASYON KİLİTLİ PLAK SİSTEMLERİ KİLİTLİ KOMBİNE/KOMPRESYON DELİK, SABİT/DEĞİŞKEN AÇILI 1.0 - 3.0mm VİDALAR İÇİN AYAK PLAKLARI/EL PARMAK PLAKLARI TİTANYUM/CoCr/KARBON TÜM BOYLAR | 8681520309815 | L-Mini Kilitli Plak 4 Delik, Titanyum- Sol | İSTANBUL TRAVMA TIBBİ MALZEME SANAYİ TİCARET LİMİTED ŞİRKETİ | 2667269157301 | UYGUN
Ek-3F/4 | TV1330 | PLAKLAR VE VİDALAR İNTERNAL FİKSASYON KİLİTLİ PLAK SİSTEMLERİ KİLİTLİ KOMBİNE/KOMPRESYON DELİK, SABİT/DEĞİŞKEN AÇILI 1.0 - 3.0mm VİDALAR İÇİN AYAK PLAKLARI/EL PARMAK PLAKLARI TİTANYUM/CoCr/KARBON TÜM BOYLAR | 8681520309822 | L-Mini Kilitli Plak 5 Delik, Titanyum- Sol | İSTANBUL TRAVMA TIBBİ MALZEME SANAYİ TİCARET LİMİTED ŞİRKETİ | 2667269157301 | UYGUN
Ek-3F/4 | TV1330 | PLAKLAR VE VİDALAR İNTERNAL FİKSASYON KİLİTLİ PLAK SİSTEMLERİ KİLİTLİ KOMBİNE/KOMPRESYON DELİK, SABİT/DEĞİŞKEN AÇILI 1.0 - 3.0mm VİDALAR İÇİN AYAK PLAKLARI/EL PARMAK PLAKLARI TİTANYUM/CoCr/KARBON TÜM BOYLAR | 8681520309839 | L-Mini Kilitli Plak 6 Delik, Titanyum- Sol | İSTANBUL TRAVMA TIBBİ MALZEME SANAYİ TİCARET LİMİTED ŞİRKETİ | 2667269157301 | UYGUN
Ek-3F/4 | TV2890 | PLAKLAR VE VİDALAR KANÜLLÜ VİDALAMA VİDALAR TAM YİVLİ ÇEKTİRME VİDASI 1.5 - 4.5mm VİDALAR BAŞSIZ KOMPRESYON VİDASI TİTANYUM/CoCr TÜM BOYLAR | 8681520309891 | 2.0mm Başsız Kanüllü Kendinden Yiv Açan Kompresyon Vida (6 mm) | İSTANBUL TRAVMA TIBBİ MALZEME SANAYİ TİCARET LİMİTED ŞİRKETİ | 2667269157301 | UYGUN
Ek-3F/4 | TV2890 | PLAKLAR VE VİDALAR KANÜLLÜ VİDALAMA VİDALAR TAM YİVLİ ÇEKTİRME VİDASI 1.5 - 4.5mm VİDALAR BAŞSIZ KOMPRESYON VİDASI TİTANYUM/CoCr TÜM BOYLAR | 8681520309907 | 2.0mm Başsız Kanüllü Kendinden Yiv Açan Kompresyon Vida (8 mm) | İSTANBUL TRAVMA TIBBİ MALZEME SANAYİ TİCARET LİMİTED ŞİRKETİ | 2667269157301 | UYGUN
Ek-3F/4 | TV2890 | PLAKLAR VE VİDALAR KANÜLLÜ VİDALAMA VİDALAR TAM YİVLİ ÇEKTİRME VİDASI 1.5 - 4.5mm VİDALAR BAŞSIZ KOMPRESYON VİDASI TİTANYUM/CoCr TÜM BOYLAR | 8681520309914 | 2.0mm Başsız Kanüllü Kendinden Yiv Açan Kompresyon Vida (10 mm) | İSTANBUL TRAVMA TIBBİ MALZEME SANAYİ TİCARET LİMİTED ŞİRKETİ | 2667269157301 | UYGUN
Ek-3F/4 | TV2890 | PLAKLAR VE VİDALAR KANÜLLÜ VİDALAMA VİDALAR TAM YİVLİ ÇEKTİRME VİDASI 1.5 - 4.5mm VİDALAR BAŞSIZ KOMPRESYON VİDASI TİTANYUM/CoCr TÜM BOYLAR | 8681520309921 | 2.0mm Başsız Kanüllü Kendinden Yiv Açan Kompresyon Vida (12 mm) | İSTANBUL TRAVMA TIBBİ MALZEME SANAYİ TİCARET LİMİTED ŞİRKETİ | 2667269157301 | UYGUN
Ek-3F/4 | TV2890 | PLAKLAR VE VİDALAR KANÜLLÜ VİDALAMA VİDALAR TAM YİVLİ ÇEKTİRME VİDASI 1.5 - 4.5mm VİDALAR BAŞSIZ KOMPRESYON VİDASI TİTANYUM/CoCr TÜM BOYLAR | 8681520309938 | 2.0mm Başsız Kanüllü Kendinden Yiv Açan Kompresyon Vida (14 mm) | İSTANBUL TRAVMA TIBBİ MALZEME SANAYİ TİCARET LİMİTED ŞİRKETİ | 2667269157301 | UYGUN
Ek-3F/4 | TV2890 | PLAKLAR VE VİDALAR KANÜLLÜ VİDALAMA VİDALAR TAM YİVLİ ÇEKTİRME VİDASI 1.5 - 4.5mm VİDALAR BAŞSIZ KOMPRESYON VİDASI TİTANYUM/CoCr TÜM BOYLAR | 8681520309945 | 2.0mm Başsız Kanüllü Kendinden Yiv Açan Kompresyon Vida (16 mm) | İSTANBUL TRAVMA TIBBİ MALZEME SANAYİ TİCARET LİMİTED ŞİRKETİ | 2667269157301 | UYGUN
Ek-3F/4 | TV2890 | PLAKLAR VE VİDALAR KANÜLLÜ VİDALAMA VİDALAR TAM YİVLİ ÇEKTİRME VİDASI 1.5 - 4.5mm VİDALAR BAŞSIZ KOMPRESYON VİDASI TİTANYUM/CoCr TÜM BOYLAR | 8681520309952 | 2.0mm Başsız Kanüllü Kendinden Yiv Açan Kompresyon Vida (18 mm) | İSTANBUL TRAVMA TIBBİ MALZEME SANAYİ TİCARET LİMİTED ŞİRKETİ | 2667269157301 | UYGUN
Ek-3F/4 | TV2890 | PLAKLAR VE VİDALAR KANÜLLÜ VİDALAMA VİDALAR TAM YİVLİ ÇEKTİRME VİDASI 1.5 - 4.5mm VİDALAR BAŞSIZ KOMPRESYON VİDASI TİTANYUM/CoCr TÜM BOYLAR | 8681520309969 | 2.0mm Başsız Kanüllü Kendinden Yiv Açan Kompresyon Vida (20 mm) | İSTANBUL TRAVMA TIBBİ MALZEME SANAYİ TİCARET LİMİTED ŞİRKETİ | 2667269157301 | UYGUN
Ek-3F/4 | TV2890 | PLAKLAR VE VİDALAR KANÜLLÜ VİDALAMA VİDALAR TAM YİVLİ ÇEKTİRME VİDASI 1.5 - 4.5mm VİDALAR BAŞSIZ KOMPRESYON VİDASI TİTANYUM/CoCr TÜM BOYLAR | 8681520309976 | 2.0mm Başsız Kanüllü Kendinden Yiv Açan Kompresyon Vida (22 mm) | İSTANBUL TRAVMA TIBBİ MALZEME SANAYİ TİCARET LİMİTED ŞİRKETİ | 2667269157301 | UYGUN
Ek-3F/4 | TV2890 | PLAKLAR VE VİDALAR KANÜLLÜ VİDALAMA VİDALAR TAM YİVLİ ÇEKTİRME VİDASI 1.5 - 4.5mm VİDALAR BAŞSIZ KOMPRESYON VİDASI TİTANYUM/CoCr TÜM BOYLAR | 8681520309983 | 2.0mm Başsız Kanüllü Kendinden Yiv Açan Kompresyon Vida (24 mm) | İSTANBUL TRAVMA TIBBİ MALZEME SANAYİ TİCARET LİMİTED ŞİRKETİ | 2667269157301 | UYGUN
Ek-3F/4 | TV2890 | PLAKLAR VE VİDALAR KANÜLLÜ VİDALAMA VİDALAR TAM YİVLİ ÇEKTİRME VİDASI 1.5 - 4.5mm VİDALAR BAŞSIZ KOMPRESYON VİDASI TİTANYUM/CoCr TÜM BOYLAR | 8681520309990 | 2.0mm Başsız Kanüllü Kendinden Yiv Açan Kompresyon Vida (26 mm) | İSTANBUL TRAVMA TIBBİ MALZEME SANAYİ TİCARET LİMİTED ŞİRKETİ | 2667269157301 | UYGUN
Ek-3F/4 | TV2890 | PLAKLAR VE VİDALAR KANÜLLÜ VİDALAMA VİDALAR TAM YİVLİ ÇEKTİRME VİDASI 1.5 - 4.5mm VİDALAR BAŞSIZ KOMPRESYON VİDASI TİTANYUM/CoCr TÜM BOYLAR | 8681520310002 | 2.5mm Başsız Kanüllü Kendinden Yiv Açan Kompresyon Vida (6 mm) | İSTANBUL TRAVMA TIBBİ MALZEME SANAYİ TİCARET LİMİTED ŞİRKETİ | 2667269157301 | UYGUN
Ek-3F/4 | TV2890 | PLAKLAR VE VİDALAR KANÜLLÜ VİDALAMA VİDALAR TAM YİVLİ ÇEKTİRME VİDASI 1.5 - 4.5mm VİDALAR BAŞSIZ KOMPRESYON VİDASI TİTANYUM/CoCr TÜM BOYLAR | 8681520310019 | 2.5mm Başsız Kanüllü Kendinden Yiv Açan Kompresyon Vida (8 mm) | İSTANBUL TRAVMA TIBBİ MALZEME SANAYİ TİCARET LİMİTED ŞİRKETİ | 2667269157301 | UYGUN
Ek-3F/4 | TV2890 | PLAKLAR VE VİDALAR KANÜLLÜ VİDALAMA VİDALAR TAM YİVLİ ÇEKTİRME VİDASI 1.5 - 4.5mm VİDALAR BAŞSIZ KOMPRESYON VİDASI TİTANYUM/CoCr TÜM BOYLAR | 8681520310026 | 2.5mm Başsız Kanüllü Kendinden Yiv Açan Kompresyon Vida (10 mm) | İSTANBUL TRAVMA TIBBİ MALZEME SANAYİ TİCARET LİMİTED ŞİRKETİ | 2667269157301 | UYGUN
Ek-3F/4 | TV2890 | PLAKLAR VE VİDALAR KANÜLLÜ VİDALAMA VİDALAR TAM YİVLİ ÇEKTİRME VİDASI 1.5 - 4.5mm VİDALAR BAŞSIZ KOMPRESYON VİDASI TİTANYUM/CoCr TÜM BOYLAR | 8681520310033 | 2.5mm Başsız Kanüllü Kendinden Yiv Açan Kompresyon Vida (12 mm) | İSTANBUL TRAVMA TIBBİ MALZEME SANAYİ TİCARET LİMİTED ŞİRKETİ | 2667269157301 | UYGUN
Ek-3F/4 | TV2890 | PLAKLAR VE VİDALAR KANÜLLÜ VİDALAMA VİDALAR TAM YİVLİ ÇEKTİRME VİDASI 1.5 - 4.5mm VİDALAR BAŞSIZ KOMPRESYON VİDASI TİTANYUM/CoCr TÜM BOYLAR | 8681520310040 | 2.5mm Başsız Kanüllü Kendinden Yiv Açan Kompresyon Vida (14 mm) | İSTANBUL TRAVMA TIBBİ MALZEME SANAYİ TİCARET LİMİTED ŞİRKETİ | 2667269157301 | UYGUN
Ek-3F/4 | TV2890 | PLAKLAR VE VİDALAR KANÜLLÜ VİDALAMA VİDALAR TAM YİVLİ ÇEKTİRME VİDASI 1.5 - 4.5mm VİDALAR BAŞSIZ KOMPRESYON VİDASI TİTANYUM/CoCr TÜM BOYLAR | 8681520310057 | 2.5mm Başsız Kanüllü Kendinden Yiv Açan Kompresyon Vida (16 mm) | İSTANBUL TRAVMA TIBBİ MALZEME SANAYİ TİCARET LİMİTED ŞİRKETİ | 2667269157301 | UYGUN
Ek-3F/4 | TV2890 | PLAKLAR VE VİDALAR KANÜLLÜ VİDALAMA VİDALAR TAM YİVLİ ÇEKTİRME VİDASI 1.5 - 4.5mm VİDALAR BAŞSIZ KOMPRESYON VİDASI TİTANYUM/CoCr TÜM BOYLAR | 8681520310064 | 2.5mm Başsız Kanüllü Kendinden Yiv Açan Kompresyon Vida (18 mm) | İSTANBUL TRAVMA TIBBİ MALZEME SANAYİ TİCARET LİMİTED ŞİRKETİ | 2667269157301 | UYGUN
Ek-3F/4 | TV2890 | PLAKLAR VE VİDALAR KANÜLLÜ VİDALAMA VİDALAR TAM YİVLİ ÇEKTİRME VİDASI 1.5 - 4.5mm VİDALAR BAŞSIZ KOMPRESYON VİDASI TİTANYUM/CoCr TÜM BOYLAR | 8681520310071 | 2.5mm Başsız Kanüllü Kendinden Yiv Açan Kompresyon Vida (25 mm) | İSTANBUL TRAVMA TIBBİ MALZEME SANAYİ TİCARET LİMİTED ŞİRKETİ | 2667269157301 | UYGUN
Ek-3F/4 | TV2890 | PLAKLAR VE VİDALAR KANÜLLÜ VİDALAMA VİDALAR TAM YİVLİ ÇEKTİRME VİDASI 1.5 - 4.5mm VİDALAR BAŞSIZ KOMPRESYON VİDASI TİTANYUM/CoCr TÜM BOYLAR | 8681520310088 | 2.5mm Başsız Kanüllü Kendinden Yiv Açan Kompresyon Vida (22 mm) | İSTANBUL TRAVMA TIBBİ MALZEME SANAYİ TİCARET LİMİTED ŞİRKETİ | 2667269157301 | UYGUN
Ek-3F/4 | TV2890 | PLAKLAR VE VİDALAR KANÜLLÜ VİDALAMA VİDALAR TAM YİVLİ ÇEKTİRME VİDASI 1.5 - 4.5mm VİDALAR BAŞSIZ KOMPRESYON VİDASI TİTANYUM/CoCr TÜM BOYLAR | 8681520310095 | 2.5mm Başsız Kanüllü Kendinden Yiv Açan Kompresyon Vida (24 mm) | İSTANBUL TRAVMA TIBBİ MALZEME SANAYİ TİCARET LİMİTED ŞİRKETİ | 2667269157301 | UYGUN
Ek-3F/4 | TV2890 | PLAKLAR VE VİDALAR KANÜLLÜ VİDALAMA VİDALAR TAM YİVLİ ÇEKTİRME VİDASI 1.5 - 4.5mm VİDALAR BAŞSIZ KOMPRESYON VİDASI TİTANYUM/CoCr TÜM BOYLAR | 8681520310101 | 3.0mm Başsız Kanüllü Kendinden Yiv Açan Kompresyon Vida (10 mm) | İSTANBUL TRAVMA TIBBİ MALZEME SANAYİ TİCARET LİMİTED ŞİRKETİ | 2667269157301 | UYGUN
Ek-3F/4 | TV2890 | PLAKLAR VE VİDALAR KANÜLLÜ VİDALAMA VİDALAR TAM YİVLİ ÇEKTİRME VİDASI 1.5 - 4.5mm VİDALAR BAŞSIZ KOMPRESYON VİDASI TİTANYUM/CoCr TÜM BOYLAR | 8681520310118 | 3.0mm Başsız Kanüllü Kendinden Yiv Açan Kompresyon Vida (12 mm) | İSTANBUL TRAVMA TIBBİ MALZEME SANAYİ TİCARET LİMİTED ŞİRKETİ | 2667269157301 | UYGUN
Ek-3F/4 | TV2890 | PLAKLAR VE VİDALAR KANÜLLÜ VİDALAMA VİDALAR TAM YİVLİ ÇEKTİRME VİDASI 1.5 - 4.5mm VİDALAR BAŞSIZ KOMPRESYON VİDASI TİTANYUM/CoCr TÜM BOYLAR | 8681520310125 | 3.0mm Başsız Kanüllü Kendinden Yiv Açan Kompresyon Vida (14 mm) | İSTANBUL TRAVMA TIBBİ MALZEME SANAYİ TİCARET LİMİTED ŞİRKETİ | 2667269157301 | UYGUN
Ek-3F/4 | TV2890 | PLAKLAR VE VİDALAR KANÜLLÜ VİDALAMA VİDALAR TAM YİVLİ ÇEKTİRME VİDASI 1.5 - 4.5mm VİDALAR BAŞSIZ KOMPRESYON VİDASI TİTANYUM/CoCr TÜM BOYLAR | 8681520310132 | 3.0mm Başsız Kanüllü Kendinden Yiv Açan Kompresyon Vida (16 mm) | İSTANBUL TRAVMA TIBBİ MALZEME SANAYİ TİCARET LİMİTED ŞİRKETİ | 2667269157301 | UYGUN
Ek-3F/4 | TV2890 | PLAKLAR VE VİDALAR KANÜLLÜ VİDALAMA VİDALAR TAM YİVLİ ÇEKTİRME VİDASI 1.5 - 4.5mm VİDALAR BAŞSIZ KOMPRESYON VİDASI TİTANYUM/CoCr TÜM BOYLAR | 8681520310149 | 3.0mm Başsız Kanüllü Kendinden Yiv Açan Kompresyon Vida (18 mm) | İSTANBUL TRAVMA TIBBİ MALZEME SANAYİ TİCARET LİMİTED ŞİRKETİ | 2667269157301 | UYGUN
Ek-3F/4 | TV2890 | PLAKLAR VE VİDALAR KANÜLLÜ VİDALAMA VİDALAR TAM YİVLİ ÇEKTİRME VİDASI 1.5 - 4.5mm VİDALAR BAŞSIZ KOMPRESYON VİDASI TİTANYUM/CoCr TÜM BOYLAR | 8681520310156 | 3.0mm Başsız Kanüllü Kendinden Yiv Açan Kompresyon Vida (30 mm) | İSTANBUL TRAVMA TIBBİ MALZEME SANAYİ TİCARET LİMİTED ŞİRKETİ | 2667269157301 | UYGUN
Ek-3F/4 | TV2890 | PLAKLAR VE VİDALAR KANÜLLÜ VİDALAMA VİDALAR TAM YİVLİ ÇEKTİRME VİDASI 1.5 - 4.5mm VİDALAR BAŞSIZ KOMPRESYON VİDASI TİTANYUM/CoCr TÜM BOYLAR | 8681520310163 | 3.0mm Başsız Kanüllü Kendinden Yiv Açan Kompresyon Vida (22 mm) | İSTANBUL TRAVMA TIBBİ MALZEME SANAYİ TİCARET LİMİTED ŞİRKETİ | 2667269157301 | UYGUN
Ek-3F/4 | TV2890 | PLAKLAR VE VİDALAR KANÜLLÜ VİDALAMA VİDALAR TAM YİVLİ ÇEKTİRME VİDASI 1.5 - 4.5mm VİDALAR BAŞSIZ KOMPRESYON VİDASI TİTANYUM/CoCr TÜM BOYLAR | 8681520310170 | 3.0mm Başsız Kanüllü Kendinden Yiv Açan Kompresyon Vida (24 mm) | İSTANBUL TRAVMA TIBBİ MALZEME SANAYİ TİCARET LİMİTED ŞİRKETİ | 2667269157301 | UYGUN
Ek-3F/4 | TV2890 | PLAKLAR VE VİDALAR KANÜLLÜ VİDALAMA VİDALAR TAM YİVLİ ÇEKTİRME VİDASI 1.5 - 4.5mm VİDALAR BAŞSIZ KOMPRESYON VİDASI TİTANYUM/CoCr TÜM BOYLAR | 8681520310187 | 3.0mm Başsız Kanüllü Kendinden Yiv Açan Kompresyon Vida (26 mm) | İSTANBUL TRAVMA TIBBİ MALZEME SANAYİ TİCARET LİMİTED ŞİRKETİ | 2667269157301 | UYGUN
Ek-3F/4 | TV2890 | PLAKLAR VE VİDALAR KANÜLLÜ VİDALAMA VİDALAR TAM YİVLİ ÇEKTİRME VİDASI 1.5 - 4.5mm VİDALAR BAŞSIZ KOMPRESYON VİDASI TİTANYUM/CoCr TÜM BOYLAR | 8681520310194 | 3.0mm Başsız Kanüllü Kendinden Yiv Açan Kompresyon Vida (28 mm) | İSTANBUL TRAVMA TIBBİ MALZEME SANAYİ TİCARET LİMİTED ŞİRKETİ | 2667269157301 | UYGUN
Ek-3F/4 | TV2890 | PLAKLAR VE VİDALAR KANÜLLÜ VİDALAMA VİDALAR TAM YİVLİ ÇEKTİRME VİDASI 1.5 - 4.5mm VİDALAR BAŞSIZ KOMPRESYON VİDASI TİTANYUM/CoCr TÜM BOYLAR | 8681520310200 | 3.0mm Başsız Kanüllü Kendinden Yiv Açan Kompresyon Vida (30 mm) | İSTANBUL TRAVMA TIBBİ MALZEME SANAYİ TİCARET LİMİTED ŞİRKETİ | 2667269157301 | UYGUN
Ek-3F/4 | TV2890 | PLAKLAR VE VİDALAR KANÜLLÜ VİDALAMA VİDALAR TAM YİVLİ ÇEKTİRME VİDASI 1.5 - 4.5mm VİDALAR BAŞSIZ KOMPRESYON VİDASI TİTANYUM/CoCr TÜM BOYLAR | 8681520310217 | 3.0mm Başsız Kanüllü Kendinden Yiv Açan Kompresyon Vida (32 mm) | İSTANBUL TRAVMA TIBBİ MALZEME SANAYİ TİCARET LİMİTED ŞİRKETİ | 2667269157301 | UYGUN
Ek-3F/4 | TV2890 | PLAKLAR VE VİDALAR KANÜLLÜ VİDALAMA VİDALAR TAM YİVLİ ÇEKTİRME VİDASI 1.5 - 4.5mm VİDALAR BAŞSIZ KOMPRESYON VİDASI TİTANYUM/CoCr TÜM BOYLAR | 8681520310224 | 3.0mm Başsız Kanüllü Kendinden Yiv Açan Kompresyon Vida (34 mm) | İSTANBUL TRAVMA TIBBİ MALZEME SANAYİ TİCARET LİMİTED ŞİRKETİ | 2667269157301 | UYGUN
Ek-3F/4 | TV2890 | PLAKLAR VE VİDALAR KANÜLLÜ VİDALAMA VİDALAR TAM YİVLİ ÇEKTİRME VİDASI 1.5 - 4.5mm VİDALAR BAŞSIZ KOMPRESYON VİDASI TİTANYUM/CoCr TÜM BOYLAR | 8681520310231 | 3.0mm Başsız Kanüllü Kendinden Yiv Açan Kompresyon Vida (36 mm) | İSTANBUL TRAVMA TIBBİ MALZEME SANAYİ TİCARET LİMİTED ŞİRKETİ | 2667269157301 | UYGUN
Ek-3F/4 | TV2890 | PLAKLAR VE VİDALAR KANÜLLÜ VİDALAMA VİDALAR TAM YİVLİ ÇEKTİRME VİDASI 1.5 - 4.5mm VİDALAR BAŞSIZ KOMPRESYON VİDASI TİTANYUM/CoCr TÜM BOYLAR | 8681520310248 | 3.0mm Başsız Kanüllü Kendinden Yiv Açan Kompresyon Vida (38 mm) | İSTANBUL TRAVMA TIBBİ MALZEME SANAYİ TİCARET LİMİTED ŞİRKETİ | 2667269157301 | UYGUN
Ek-3F/4 | TV2890 | PLAKLAR VE VİDALAR KANÜLLÜ VİDALAMA VİDALAR TAM YİVLİ ÇEKTİRME VİDASI 1.5 - 4.5mm VİDALAR BAŞSIZ KOMPRESYON VİDASI TİTANYUM/CoCr TÜM BOYLAR | 8681520310255 | 3.0mm Başsız Kanüllü Kendinden Yiv Açan Kompresyon Vida (40 mm) | İSTANBUL TRAVMA TIBBİ MALZEME SANAYİ TİCARET LİMİTED ŞİRKETİ | 2667269157301 | UYGUN
Ek-3F/4 | TV2890 | PLAKLAR VE VİDALAR KANÜLLÜ VİDALAMA VİDALAR TAM YİVLİ ÇEKTİRME VİDASI 1.5 - 4.5mm VİDALAR BAŞSIZ KOMPRESYON VİDASI TİTANYUM/CoCr TÜM BOYLAR | 8681520310262 | 3.5mm Başsız Kanüllü Kendinden Yiv Açan Kompresyon Vida (12 mm) | İSTANBUL TRAVMA TIBBİ MALZEME SANAYİ TİCARET LİMİTED ŞİRKETİ | 2667269157301 | UYGUN
Ek-3F/4 | TV2890 | PLAKLAR VE VİDALAR KANÜLLÜ VİDALAMA VİDALAR TAM YİVLİ ÇEKTİRME VİDASI 1.5 - 4.5mm VİDALAR BAŞSIZ KOMPRESYON VİDASI TİTANYUM/CoCr TÜM BOYLAR | 8681520310279 | 3.5mm Başsız Kanüllü Kendinden Yiv Açan Kompresyon Vida (14 mm) | İSTANBUL TRAVMA TIBBİ MALZEME SANAYİ TİCARET LİMİTED ŞİRKETİ | 2667269157301 | UYGUN
Ek-3F/4 | TV2890 | PLAKLAR VE VİDALAR KANÜLLÜ VİDALAMA VİDALAR TAM YİVLİ ÇEKTİRME VİDASI 1.5 - 4.5mm VİDALAR BAŞSIZ KOMPRESYON VİDASI TİTANYUM/CoCr TÜM BOYLAR | 8681520310286 | 3.5mm Başsız Kanüllü Kendinden Yiv Açan Kompresyon Vida (16 mm) | İSTANBUL TRAVMA TIBBİ MALZEME SANAYİ TİCARET LİMİTED ŞİRKETİ | 2667269157301 | UYGUN
Ek-3F/4 | TV2890 | PLAKLAR VE VİDALAR KANÜLLÜ VİDALAMA VİDALAR TAM YİVLİ ÇEKTİRME VİDASI 1.5 - 4.5mm VİDALAR BAŞSIZ KOMPRESYON VİDASI TİTANYUM/CoCr TÜM BOYLAR | 8681520310293 | 3.5mm Başsız Kanüllü Kendinden Yiv Açan Kompresyon Vida (18 mm) | İSTANBUL TRAVMA TIBBİ MALZEME SANAYİ TİCARET LİMİTED ŞİRKETİ | 2667269157301 | UYGUN
Ek-3F/4 | TV2890 | PLAKLAR VE VİDALAR KANÜLLÜ VİDALAMA VİDALAR TAM YİVLİ ÇEKTİRME VİDASI 1.5 - 4.5mm VİDALAR BAŞSIZ KOMPRESYON VİDASI TİTANYUM/CoCr TÜM BOYLAR | 8681520310309 | 3.5mm Başsız Kanüllü Kendinden Yiv Açan Kompresyon Vida (30 mm) | İSTANBUL TRAVMA TIBBİ MALZEME SANAYİ TİCARET LİMİTED ŞİRKETİ | 2667269157301 | UYGUN
Ek-3F/4 | TV2890 | PLAKLAR VE VİDALAR KANÜLLÜ VİDALAMA VİDALAR TAM YİVLİ ÇEKTİRME VİDASI 1.5 - 4.5mm VİDALAR BAŞSIZ KOMPRESYON VİDASI TİTANYUM/CoCr TÜM BOYLAR | 8681520310316 | 3.5mm Başsız Kanüllü Kendinden Yiv Açan Kompresyon Vida (22 mm) | İSTANBUL TRAVMA TIBBİ MALZEME SANAYİ TİCARET LİMİTED ŞİRKETİ | 2667269157301 | UYGUN
Ek-3F/4 | TV2890 | PLAKLAR VE VİDALAR KANÜLLÜ VİDALAMA VİDALAR TAM YİVLİ ÇEKTİRME VİDASI 1.5 - 4.5mm VİDALAR BAŞSIZ KOMPRESYON VİDASI TİTANYUM/CoCr TÜM BOYLAR | 8681520310323 | 3.5mm Başsız Kanüllü Kendinden Yiv Açan Kompresyon Vida (24 mm) | İSTANBUL TRAVMA TIBBİ MALZEME SANAYİ TİCARET LİMİTED ŞİRKETİ | 2667269157301 | UYGUN
Ek-3F/4 | TV2890 | PLAKLAR VE VİDALAR KANÜLLÜ VİDALAMA VİDALAR TAM YİVLİ ÇEKTİRME VİDASI 1.5 - 4.5mm VİDALAR BAŞSIZ KOMPRESYON VİDASI TİTANYUM/CoCr TÜM BOYLAR | 8681520310330 | 3.5mm Başsız Kanüllü Kendinden Yiv Açan Kompresyon Vida (26 mm) | İSTANBUL TRAVMA TIBBİ MALZEME SANAYİ TİCARET LİMİTED ŞİRKETİ | 2667269157301 | UYGUN
Ek-3F/4 | TV2890 | PLAKLAR VE VİDALAR KANÜLLÜ VİDALAMA VİDALAR TAM YİVLİ ÇEKTİRME VİDASI 1.5 - 4.5mm VİDALAR BAŞSIZ KOMPRESYON VİDASI TİTANYUM/CoCr TÜM BOYLAR | 8681520310347 | 3.5mm Başsız Kanüllü Kendinden Yiv Açan Kompresyon Vida (28 mm) | İSTANBUL TRAVMA TIBBİ MALZEME SANAYİ TİCARET LİMİTED ŞİRKETİ | 2667269157301 | UYGUN
Ek-3F/4 | TV2890 | PLAKLAR VE VİDALAR KANÜLLÜ VİDALAMA VİDALAR TAM YİVLİ ÇEKTİRME VİDASI 1.5 - 4.5mm VİDALAR BAŞSIZ KOMPRESYON VİDASI TİTANYUM/CoCr TÜM BOYLAR | 8681520310354 | 3.5mm Başsız Kanüllü Kendinden Yiv Açan Kompresyon Vida (30 mm) | İSTANBUL TRAVMA TIBBİ MALZEME SANAYİ TİCARET LİMİTED ŞİRKETİ | 2667269157301 | UYGUN
Ek-3F/4 | TV2890 | PLAKLAR VE VİDALAR KANÜLLÜ VİDALAMA VİDALAR TAM YİVLİ ÇEKTİRME VİDASI 1.5 - 4.5mm VİDALAR BAŞSIZ KOMPRESYON VİDASI TİTANYUM/CoCr TÜM BOYLAR | 8681520310361 | 3.5mm Başsız Kanüllü Kendinden Yiv Açan Kompresyon Vida (32 mm) | İSTANBUL TRAVMA TIBBİ MALZEME SANAYİ TİCARET LİMİTED ŞİRKETİ | 2667269157301 | UYGUN
Ek-3F/4 | TV2890 | PLAKLAR VE VİDALAR KANÜLLÜ VİDALAMA VİDALAR TAM YİVLİ ÇEKTİRME VİDASI 1.5 - 4.5mm VİDALAR BAŞSIZ KOMPRESYON VİDASI TİTANYUM/CoCr TÜM BOYLAR | 8681520310378 | 3.5mm Başsız Kanüllü Kendinden Yiv Açan Kompresyon Vida (34 mm) | İSTANBUL TRAVMA TIBBİ MALZEME SANAYİ TİCARET LİMİTED ŞİRKETİ | 2667269157301 | UYGUN
Ek-3F/4 | TV2890 | PLAKLAR VE VİDALAR KANÜLLÜ VİDALAMA VİDALAR TAM YİVLİ ÇEKTİRME VİDASI 1.5 - 4.5mm VİDALAR BAŞSIZ KOMPRESYON VİDASI TİTANYUM/CoCr TÜM BOYLAR | 8681520310385 | 3.5mm Başsız Kanüllü Kendinden Yiv Açan Kompresyon Vida (36 mm) | İSTANBUL TRAVMA TIBBİ MALZEME SANAYİ TİCARET LİMİTED ŞİRKETİ | 2667269157301 | UYGUN
Ek-3F/4 | TV2890 | PLAKLAR VE VİDALAR KANÜLLÜ VİDALAMA VİDALAR TAM YİVLİ ÇEKTİRME VİDASI 1.5 - 4.5mm VİDALAR BAŞSIZ KOMPRESYON VİDASI TİTANYUM/CoCr TÜM BOYLAR | 8681520310392 | 3.5mm Başsız Kanüllü Kendinden Yiv Açan Kompresyon Vida (38 mm) | İSTANBUL TRAVMA TIBBİ MALZEME SANAYİ TİCARET LİMİTED ŞİRKETİ | 2667269157301 | UYGUN
Ek-3F/4 | TV2890 | PLAKLAR VE VİDALAR KANÜLLÜ VİDALAMA VİDALAR TAM YİVLİ ÇEKTİRME VİDASI 1.5 - 4.5mm VİDALAR BAŞSIZ KOMPRESYON VİDASI TİTANYUM/CoCr TÜM BOYLAR | 8681520310408 | 3.5mm Başsız Kanüllü Kendinden Yiv Açan Kompresyon Vida (40 mm) | İSTANBUL TRAVMA TIBBİ MALZEME SANAYİ TİCARET LİMİTED ŞİRKETİ | 2667269157301 | UYGUN
Ek-3F/4 | TV2890 | PLAKLAR VE VİDALAR KANÜLLÜ VİDALAMA VİDALAR TAM YİVLİ ÇEKTİRME VİDASI 1.5 - 4.5mm VİDALAR BAŞSIZ KOMPRESYON VİDASI TİTANYUM/CoCr TÜM BOYLAR | 8681520310415 | 4.0mm Başsız Kanüllü Kendinden Yiv Açan Kompresyon Vida (12 mm) | İSTANBUL TRAVMA TIBBİ MALZEME SANAYİ TİCARET LİMİTED ŞİRKETİ | 2667269157301 | UYGUN
Ek-3F/4 | TV2890 | PLAKLAR VE VİDALAR KANÜLLÜ VİDALAMA VİDALAR TAM YİVLİ ÇEKTİRME VİDASI 1.5 - 4.5mm VİDALAR BAŞSIZ KOMPRESYON VİDASI TİTANYUM/CoCr TÜM BOYLAR | 8681520310422 | 4.0mm Başsız Kanüllü Kendinden Yiv Açan Kompresyon Vida (14 mm) | İSTANBUL TRAVMA TIBBİ MALZEME SANAYİ TİCARET LİMİTED ŞİRKETİ | 2667269157301 | UYGUN
Ek-3F/4 | TV2890 | PLAKLAR VE VİDALAR KANÜLLÜ VİDALAMA VİDALAR TAM YİVLİ ÇEKTİRME VİDASI 1.5 - 4.5mm VİDALAR BAŞSIZ KOMPRESYON VİDASI TİTANYUM/CoCr TÜM BOYLAR | 8681520310439 | 4.0mm Başsız Kanüllü Kendinden Yiv Açan Kompresyon Vida (16 mm) | İSTANBUL TRAVMA TIBBİ MALZEME SANAYİ TİCARET LİMİTED ŞİRKETİ | 2667269157301 | UYGUN
Ek-3F/4 | TV2890 | PLAKLAR VE VİDALAR KANÜLLÜ VİDALAMA VİDALAR TAM YİVLİ ÇEKTİRME VİDASI 1.5 - 4.5mm VİDALAR BAŞSIZ KOMPRESYON VİDASI TİTANYUM/CoCr TÜM BOYLAR | 8681520310446 | 4.0mm Başsız Kanüllü Kendinden Yiv Açan Kompresyon Vida (18 mm) | İSTANBUL TRAVMA TIBBİ MALZEME SANAYİ TİCARET LİMİTED ŞİRKETİ | 2667269157301 | UYGUN
Ek-3F/4 | TV2890 | PLAKLAR VE VİDALAR KANÜLLÜ VİDALAMA VİDALAR TAM YİVLİ ÇEKTİRME VİDASI 1.5 - 4.5mm VİDALAR BAŞSIZ KOMPRESYON VİDASI TİTANYUM/CoCr TÜM BOYLAR | 8681520310453 | 4.0mm Başsız Kanüllü Kendinden Yiv Açan Kompresyon Vida (30 mm) | İSTANBUL TRAVMA TIBBİ MALZEME SANAYİ TİCARET LİMİTED ŞİRKETİ | 2667269157301 | UYGUN
Ek-3F/4 | TV2890 | PLAKLAR VE VİDALAR KANÜLLÜ VİDALAMA VİDALAR TAM YİVLİ ÇEKTİRME VİDASI 1.5 - 4.5mm VİDALAR BAŞSIZ KOMPRESYON VİDASI TİTANYUM/CoCr TÜM BOYLAR | 8681520310460 | 4.0mm Başsız Kanüllü Kendinden Yiv Açan Kompresyon Vida (22 mm) | İSTANBUL TRAVMA TIBBİ MALZEME SANAYİ TİCARET LİMİTED ŞİRKETİ | 2667269157301 | UYGUN
Ek-3F/4 | TV2890 | PLAKLAR VE VİDALAR KANÜLLÜ VİDALAMA VİDALAR TAM YİVLİ ÇEKTİRME VİDASI 1.5 - 4.5mm VİDALAR BAŞSIZ KOMPRESYON VİDASI TİTANYUM/CoCr TÜM BOYLAR | 8681520310477 | 4.0mm Başsız Kanüllü Kendinden Yiv Açan Kompresyon Vida (24 mm) | İSTANBUL TRAVMA TIBBİ MALZEME SANAYİ TİCARET LİMİTED ŞİRKETİ | 2667269157301 | UYGUN
Ek-3F/4 | TV2890 | PLAKLAR VE VİDALAR KANÜLLÜ VİDALAMA VİDALAR TAM YİVLİ ÇEKTİRME VİDASI 1.5 - 4.5mm VİDALAR BAŞSIZ KOMPRESYON VİDASI TİTANYUM/CoCr TÜM BOYLAR | 8681520310484 | 4.0mm Başsız Kanüllü Kendinden Yiv Açan Kompresyon Vida (26 mm) | İSTANBUL TRAVMA TIBBİ MALZEME SANAYİ TİCARET LİMİTED ŞİRKETİ | 2667269157301 | UYGUN
Ek-3F/4 | TV2890 | PLAKLAR VE VİDALAR KANÜLLÜ VİDALAMA VİDALAR TAM YİVLİ ÇEKTİRME VİDASI 1.5 - 4.5mm VİDALAR BAŞSIZ KOMPRESYON VİDASI TİTANYUM/CoCr TÜM BOYLAR | 8681520310491 | 4.0mm Başsız Kanüllü Kendinden Yiv Açan Kompresyon Vida (28 mm) | İSTANBUL TRAVMA TIBBİ MALZEME SANAYİ TİCARET LİMİTED ŞİRKETİ | 2667269157301 | UYGUN
Ek-3F/4 | TV2890 | PLAKLAR VE VİDALAR KANÜLLÜ VİDALAMA VİDALAR TAM YİVLİ ÇEKTİRME VİDASI 1.5 - 4.5mm VİDALAR BAŞSIZ KOMPRESYON VİDASI TİTANYUM/CoCr TÜM BOYLAR | 8681520310507 | 4.0mm Başsız Kanüllü Kendinden Yiv Açan Kompresyon Vida (30 mm) | İSTANBUL TRAVMA TIBBİ MALZEME SANAYİ TİCARET LİMİTED ŞİRKETİ | 2667269157301 | UYGUN
Ek-3F/4 | TV2890 | PLAKLAR VE VİDALAR KANÜLLÜ VİDALAMA VİDALAR TAM YİVLİ ÇEKTİRME VİDASI 1.5 - 4.5mm VİDALAR BAŞSIZ KOMPRESYON VİDASI TİTANYUM/CoCr TÜM BOYLAR | 8681520310514 | 4.0mm Başsız Kanüllü Kendinden Yiv Açan Kompresyon Vida (32 mm) | İSTANBUL TRAVMA TIBBİ MALZEME SANAYİ TİCARET LİMİTED ŞİRKETİ | 2667269157301 | UYGUN
Ek-3F/4 | TV2890 | PLAKLAR VE VİDALAR KANÜLLÜ VİDALAMA VİDALAR TAM YİVLİ ÇEKTİRME VİDASI 1.5 - 4.5mm VİDALAR BAŞSIZ KOMPRESYON VİDASI TİTANYUM/CoCr TÜM BOYLAR | 8681520310521 | 4.0mm Başsız Kanüllü Kendinden Yiv Açan Kompresyon Vida (34 mm) | İSTANBUL TRAVMA TIBBİ MALZEME SANAYİ TİCARET LİMİTED ŞİRKETİ | 2667269157301 | UYGUN
Ek-3F/4 | TV2890 | PLAKLAR VE VİDALAR KANÜLLÜ VİDALAMA VİDALAR TAM YİVLİ ÇEKTİRME VİDASI 1.5 - 4.5mm VİDALAR BAŞSIZ KOMPRESYON VİDASI TİTANYUM/CoCr TÜM BOYLAR | 8681520310538 | 4.0mm Başsız Kanüllü Kendinden Yiv Açan Kompresyon Vida (36 mm) | İSTANBUL TRAVMA TIBBİ MALZEME SANAYİ TİCARET LİMİTED ŞİRKETİ | 2667269157301 | UYGUN
Ek-3F/4 | TV2890 | PLAKLAR VE VİDALAR KANÜLLÜ VİDALAMA VİDALAR TAM YİVLİ ÇEKTİRME VİDASI 1.5 - 4.5mm VİDALAR BAŞSIZ KOMPRESYON VİDASI TİTANYUM/CoCr TÜM BOYLAR | 8681520310545 | 4.0mm Başsız Kanüllü Kendinden Yiv Açan Kompresyon Vida (38 mm) | İSTANBUL TRAVMA TIBBİ MALZEME SANAYİ TİCARET LİMİTED ŞİRKETİ | 2667269157301 | UYGUN
Ek-3F/4 | TV2890 | PLAKLAR VE VİDALAR KANÜLLÜ VİDALAMA VİDALAR TAM YİVLİ ÇEKTİRME VİDASI 1.5 - 4.5mm VİDALAR BAŞSIZ KOMPRESYON VİDASI TİTANYUM/CoCr TÜM BOYLAR | 8681520310552 | 4.0mm Başsız Kanüllü Kendinden Yiv Açan Kompresyon Vida (40 mm) | İSTANBUL TRAVMA TIBBİ MALZEME SANAYİ TİCARET LİMİTED ŞİRKETİ | 2667269157301 | UYGUN
Ek-3F/4 | TV2890 | PLAKLAR VE VİDALAR KANÜLLÜ VİDALAMA VİDALAR TAM YİVLİ ÇEKTİRME VİDASI 1.5 - 4.5mm VİDALAR BAŞSIZ KOMPRESYON VİDASI TİTANYUM/CoCr TÜM BOYLAR | 8681520310569 | 4.0mm Başsız Kanüllü Kendinden Yiv Açan Kompresyon Vida (45 mm) | İSTANBUL TRAVMA TIBBİ MALZEME SANAYİ TİCARET LİMİTED ŞİRKETİ | 2667269157301 | UYGUN
Ek-3F/4 | TV2890 | PLAKLAR VE VİDALAR KANÜLLÜ VİDALAMA VİDALAR TAM YİVLİ ÇEKTİRME VİDASI 1.5 - 4.5mm VİDALAR BAŞSIZ KOMPRESYON VİDASI TİTANYUM/CoCr TÜM BOYLAR | 8681520310576 | 4.0mm Başsız Kanüllü Kendinden Yiv Açan Kompresyon Vida (50 mm) | İSTANBUL TRAVMA TIBBİ MALZEME SANAYİ TİCARET LİMİTED ŞİRKETİ | 2667269157301 | UYGUN
Ek-3F/4 | TV2890 | PLAKLAR VE VİDALAR KANÜLLÜ VİDALAMA VİDALAR TAM YİVLİ ÇEKTİRME VİDASI 1.5 - 4.5mm VİDALAR BAŞSIZ KOMPRESYON VİDASI TİTANYUM/CoCr TÜM BOYLAR | 8681520310583 | 4.0mm Başsız Kanüllü Kendinden Yiv Açan Kompresyon Vida (55mm) | İSTANBUL TRAVMA TIBBİ MALZEME SANAYİ TİCARET LİMİTED ŞİRKETİ | 2667269157301 | UYGUN
Ek-3F/4 | TV2890 | PLAKLAR VE VİDALAR KANÜLLÜ VİDALAMA VİDALAR TAM YİVLİ ÇEKTİRME VİDASI 1.5 - 4.5mm VİDALAR BAŞSIZ KOMPRESYON VİDASI TİTANYUM/CoCr TÜM BOYLAR | 8681520310590 | 4.0mm Başsız Kanüllü Kendinden Yiv Açan Kompresyon Vida (60 mm) | İSTANBUL TRAVMA TIBBİ MALZEME SANAYİ TİCARET LİMİTED ŞİRKETİ | 2667269157301 | UYGUN
Ek-3F/4 | TV2890 | PLAKLAR VE VİDALAR KANÜLLÜ VİDALAMA VİDALAR TAM YİVLİ ÇEKTİRME VİDASI 1.5 - 4.5mm VİDALAR BAŞSIZ KOMPRESYON VİDASI TİTANYUM/CoCr TÜM BOYLAR | 8681520310606 | 4.5mm Başsız Kanüllü Kendinden Yiv Açan Kompresyon Vida (12 mm) | İSTANBUL TRAVMA TIBBİ MALZEME SANAYİ TİCARET LİMİTED ŞİRKETİ | 2667269157301 | UYGUN
Ek-3F/4 | TV2890 | PLAKLAR VE VİDALAR KANÜLLÜ VİDALAMA VİDALAR TAM YİVLİ ÇEKTİRME VİDASI 1.5 - 4.5mm VİDALAR BAŞSIZ KOMPRESYON VİDASI TİTANYUM/CoCr TÜM BOYLAR | 8681520310613 | 4.5mm Başsız Kanüllü Kendinden Yiv Açan Kompresyon Vida (14 mm) | İSTANBUL TRAVMA TIBBİ MALZEME SANAYİ TİCARET LİMİTED ŞİRKETİ | 2667269157301 | UYGUN
Ek-3F/4 | TV2890 | PLAKLAR VE VİDALAR KANÜLLÜ VİDALAMA VİDALAR TAM YİVLİ ÇEKTİRME VİDASI 1.5 - 4.5mm VİDALAR BAŞSIZ KOMPRESYON VİDASI TİTANYUM/CoCr TÜM BOYLAR | 8681520310620 | 4.5mm Başsız Kanüllü Kendinden Yiv Açan Kompresyon Vida (16 mm) | İSTANBUL TRAVMA TIBBİ MALZEME SANAYİ TİCARET LİMİTED ŞİRKETİ | 2667269157301 | UYGUN
Ek-3F/4 | TV2890 | PLAKLAR VE VİDALAR KANÜLLÜ VİDALAMA VİDALAR TAM YİVLİ ÇEKTİRME VİDASI 1.5 - 4.5mm VİDALAR BAŞSIZ KOMPRESYON VİDASI TİTANYUM/CoCr TÜM BOYLAR | 8681520310637 | 4.5mm Başsız Kanüllü Kendinden Yiv Açan Kompresyon Vida (18 mm) | İSTANBUL TRAVMA TIBBİ MALZEME SANAYİ TİCARET LİMİTED ŞİRKETİ | 2667269157301 | UYGUN
Ek-3F/4 | TV2890 | PLAKLAR VE VİDALAR KANÜLLÜ VİDALAMA VİDALAR TAM YİVLİ ÇEKTİRME VİDASI 1.5 - 4.5mm VİDALAR BAŞSIZ KOMPRESYON VİDASI TİTANYUM/CoCr TÜM BOYLAR | 8681520310644 | 4.5mm Başsız Kanüllü Kendinden Yiv Açan Kompresyon Vida (30 mm) | İSTANBUL TRAVMA TIBBİ MALZEME SANAYİ TİCARET LİMİTED ŞİRKETİ | 2667269157301 | UYGUN
Ek-3F/4 | TV2890 | PLAKLAR VE VİDALAR KANÜLLÜ VİDALAMA VİDALAR TAM YİVLİ ÇEKTİRME VİDASI 1.5 - 4.5mm VİDALAR BAŞSIZ KOMPRESYON VİDASI TİTANYUM/CoCr TÜM BOYLAR | 8681520310651 | 4.5mm Başsız Kanüllü Kendinden Yiv Açan Kompresyon Vida (22 mm) | İSTANBUL TRAVMA TIBBİ MALZEME SANAYİ TİCARET LİMİTED ŞİRKETİ | 2667269157301 | UYGUN
Ek-3F/4 | TV2890 | PLAKLAR VE VİDALAR KANÜLLÜ VİDALAMA VİDALAR TAM YİVLİ ÇEKTİRME VİDASI 1.5 - 4.5mm VİDALAR BAŞSIZ KOMPRESYON VİDASI TİTANYUM/CoCr TÜM BOYLAR | 8681520310668 | 4.5mm Başsız Kanüllü Kendinden Yiv Açan Kompresyon Vida (24 mm) | İSTANBUL TRAVMA TIBBİ MALZEME SANAYİ TİCARET LİMİTED ŞİRKETİ | 2667269157301 | UYGUN
Ek-3F/4 | TV2890 | PLAKLAR VE VİDALAR KANÜLLÜ VİDALAMA VİDALAR TAM YİVLİ ÇEKTİRME VİDASI 1.5 - 4.5mm VİDALAR BAŞSIZ KOMPRESYON VİDASI TİTANYUM/CoCr TÜM BOYLAR | 8681520310675 | 4.5mm Başsız Kanüllü Kendinden Yiv Açan Kompresyon Vida (26 mm) | İSTANBUL TRAVMA TIBBİ MALZEME SANAYİ TİCARET LİMİTED ŞİRKETİ | 2667269157301 | UYGUN
Ek-3F/4 | TV2890 | PLAKLAR VE VİDALAR KANÜLLÜ VİDALAMA VİDALAR TAM YİVLİ ÇEKTİRME VİDASI 1.5 - 4.5mm VİDALAR BAŞSIZ KOMPRESYON VİDASI TİTANYUM/CoCr TÜM BOYLAR | 8681520310682 | 4.5mm Başsız Kanüllü Kendinden Yiv Açan Kompresyon Vida (28 mm) | İSTANBUL TRAVMA TIBBİ MALZEME SANAYİ TİCARET LİMİTED ŞİRKETİ | 2667269157301 | UYGUN
Ek-3F/4 | TV2890 | PLAKLAR VE VİDALAR KANÜLLÜ VİDALAMA VİDALAR TAM YİVLİ ÇEKTİRME VİDASI 1.5 - 4.5mm VİDALAR BAŞSIZ KOMPRESYON VİDASI TİTANYUM/CoCr TÜM BOYLAR | 8681520310699 | 4.5mm Başsız Kanüllü Kendinden Yiv Açan Kompresyon Vida (30 mm) | İSTANBUL TRAVMA TIBBİ MALZEME SANAYİ TİCARET LİMİTED ŞİRKETİ | 2667269157301 | UYGUN
Ek-3F/4 | TV2890 | PLAKLAR VE VİDALAR KANÜLLÜ VİDALAMA VİDALAR TAM YİVLİ ÇEKTİRME VİDASI 1.5 - 4.5mm VİDALAR BAŞSIZ KOMPRESYON VİDASI TİTANYUM/CoCr TÜM BOYLAR | 8681520310705 | 4.5mm Başsız Kanüllü Kendinden Yiv Açan Kompresyon Vida (32 mm) | İSTANBUL TRAVMA TIBBİ MALZEME SANAYİ TİCARET LİMİTED ŞİRKETİ | 2667269157301 | UYGUN
Ek-3F/4 | TV2890 | PLAKLAR VE VİDALAR KANÜLLÜ VİDALAMA VİDALAR TAM YİVLİ ÇEKTİRME VİDASI 1.5 - 4.5mm VİDALAR BAŞSIZ KOMPRESYON VİDASI TİTANYUM/CoCr TÜM BOYLAR | 8681520310712 | 4.5mm Başsız Kanüllü Kendinden Yiv Açan Kompresyon Vida (34 mm) | İSTANBUL TRAVMA TIBBİ MALZEME SANAYİ TİCARET LİMİTED ŞİRKETİ | 2667269157301 | UYGUN
Ek-3F/4 | TV2890 | PLAKLAR VE VİDALAR KANÜLLÜ VİDALAMA VİDALAR TAM YİVLİ ÇEKTİRME VİDASI 1.5 - 4.5mm VİDALAR BAŞSIZ KOMPRESYON VİDASI TİTANYUM/CoCr TÜM BOYLAR | 8681520310729 | 4.5mm Başsız Kanüllü Kendinden Yiv Açan Kompresyon Vida (36 mm) | İSTANBUL TRAVMA TIBBİ MALZEME SANAYİ TİCARET LİMİTED ŞİRKETİ | 2667269157301 | UYGUN
Ek-3F/4 | TV2890 | PLAKLAR VE VİDALAR KANÜLLÜ VİDALAMA VİDALAR TAM YİVLİ ÇEKTİRME VİDASI 1.5 - 4.5mm VİDALAR BAŞSIZ KOMPRESYON VİDASI TİTANYUM/CoCr TÜM BOYLAR | 8681520310736 | 4.5mm Başsız Kanüllü Kendinden Yiv Açan Kompresyon Vida (38 mm) | İSTANBUL TRAVMA TIBBİ MALZEME SANAYİ TİCARET LİMİTED ŞİRKETİ | 2667269157301 | UYGUN
Ek-3F/4 | TV2890 | PLAKLAR VE VİDALAR KANÜLLÜ VİDALAMA VİDALAR TAM YİVLİ ÇEKTİRME VİDASI 1.5 - 4.5mm VİDALAR BAŞSIZ KOMPRESYON VİDASI TİTANYUM/CoCr TÜM BOYLAR | 8681520310743 | 4.5mm Başsız Kanüllü Kendinden Yiv Açan Kompresyon Vida (40 mm) | İSTANBUL TRAVMA TIBBİ MALZEME SANAYİ TİCARET LİMİTED ŞİRKETİ | 2667269157301 | UYGUN
Ek-3F/4 | TV2850 | PLAKLAR VE VİDALAR KANÜLLÜ VİDALAMA VİDALAR HERBERT DİZAYN KOMPRESYON VİDASI 1.5 - 4.5mm VİDALAR BAŞSIZ KOMPRESYON VİDASI TİTANYUM/CoCr TÜM BOYLAR | 8681520310880 | 2.0mm Herbert Kompresyon Vida (8 mm) | İSTANBUL TRAVMA TIBBİ MALZEME SANAYİ TİCARET LİMİTED ŞİRKETİ | 2667269157301 | UYGUN
Ek-3F/4 | TV2850 | PLAKLAR VE VİDALAR KANÜLLÜ VİDALAMA VİDALAR HERBERT DİZAYN KOMPRESYON VİDASI 1.5 - 4.5mm VİDALAR BAŞSIZ KOMPRESYON VİDASI TİTANYUM/CoCr TÜM BOYLAR | 8681520310897 | 2.0mm Herbert Kompresyon Vida (10 mm) | İSTANBUL TRAVMA TIBBİ MALZEME SANAYİ TİCARET LİMİTED ŞİRKETİ | 2667269157301 | UYGUN
Ek-3F/4 | TV2850 | PLAKLAR VE VİDALAR KANÜLLÜ VİDALAMA VİDALAR HERBERT DİZAYN KOMPRESYON VİDASI 1.5 - 4.5mm VİDALAR BAŞSIZ KOMPRESYON VİDASI TİTANYUM/CoCr TÜM BOYLAR | 8681520310903 | 2.0mm Herbert Kompresyon Vida (12 mm) | İSTANBUL TRAVMA TIBBİ MALZEME SANAYİ TİCARET LİMİTED ŞİRKETİ | 2667269157301 | UYGUN
Ek-3F/4 | TV2850 | PLAKLAR VE VİDALAR KANÜLLÜ VİDALAMA VİDALAR HERBERT DİZAYN KOMPRESYON VİDASI 1.5 - 4.5mm VİDALAR BAŞSIZ KOMPRESYON VİDASI TİTANYUM/CoCr TÜM BOYLAR | 8681520310910 | 2.0mm Herbert Kompresyon Vida (14 mm) | İSTANBUL TRAVMA TIBBİ MALZEME SANAYİ TİCARET LİMİTED ŞİRKETİ | 2667269157301 | UYGUN
Ek-3F/4 | TV2850 | PLAKLAR VE VİDALAR KANÜLLÜ VİDALAMA VİDALAR HERBERT DİZAYN KOMPRESYON VİDASI 1.5 - 4.5mm VİDALAR BAŞSIZ KOMPRESYON VİDASI TİTANYUM/CoCr TÜM BOYLAR | 8681520310927 | 2.0mm Herbert Kompresyon Vida (16 mm) | İSTANBUL TRAVMA TIBBİ MALZEME SANAYİ TİCARET LİMİTED ŞİRKETİ | 2667269157301 | UYGUN
Ek-3F/4 | TV2850 | PLAKLAR VE VİDALAR KANÜLLÜ VİDALAMA VİDALAR HERBERT DİZAYN KOMPRESYON VİDASI 1.5 - 4.5mm VİDALAR BAŞSIZ KOMPRESYON VİDASI TİTANYUM/CoCr TÜM BOYLAR | 8681520310934 | 2.0mm Herbert Kompresyon Vida (18 mm) | İSTANBUL TRAVMA TIBBİ MALZEME SANAYİ TİCARET LİMİTED ŞİRKETİ | 2667269157301 | UYGUN
Ek-3F/4 | TV2850 | PLAKLAR VE VİDALAR KANÜLLÜ VİDALAMA VİDALAR HERBERT DİZAYN KOMPRESYON VİDASI 1.5 - 4.5mm VİDALAR BAŞSIZ KOMPRESYON VİDASI TİTANYUM/CoCr TÜM BOYLAR | 8681520310941 | 2.0mm Herbert Kompresyon Vida (20 mm) | İSTANBUL TRAVMA TIBBİ MALZEME SANAYİ TİCARET LİMİTED ŞİRKETİ | 2667269157301 | UYGUN
Ek-3F/4 | TV2850 | PLAKLAR VE VİDALAR KANÜLLÜ VİDALAMA VİDALAR HERBERT DİZAYN KOMPRESYON VİDASI 1.5 - 4.5mm VİDALAR BAŞSIZ KOMPRESYON VİDASI TİTANYUM/CoCr TÜM BOYLAR | 8681520310958 | 2.0mm Herbert Kompresyon Vida (22 mm) | İSTANBUL TRAVMA TIBBİ MALZEME SANAYİ TİCARET LİMİTED ŞİRKETİ | 2667269157301 | UYGUN
Ek-3F/4 | TV2850 | PLAKLAR VE VİDALAR KANÜLLÜ VİDALAMA VİDALAR HERBERT DİZAYN KOMPRESYON VİDASI 1.5 - 4.5mm VİDALAR BAŞSIZ KOMPRESYON VİDASI TİTANYUM/CoCr TÜM BOYLAR | 8681520310965 | 2.0mm Herbert Kompresyon Vida (24 mm) | İSTANBUL TRAVMA TIBBİ MALZEME SANAYİ TİCARET LİMİTED ŞİRKETİ | 2667269157301 | UYGUN
Ek-3F/4 | TV2850 | PLAKLAR VE VİDALAR KANÜLLÜ VİDALAMA VİDALAR HERBERT DİZAYN KOMPRESYON VİDASI 1.5 - 4.5mm VİDALAR BAŞSIZ KOMPRESYON VİDASI TİTANYUM/CoCr TÜM BOYLAR | 8681520310972 | 2.0mm Herbert Kompresyon Vida (26 mm) | İSTANBUL TRAVMA TIBBİ MALZEME SANAYİ TİCARET LİMİTED ŞİRKETİ | 2667269157301 | UYGUN
Ek-3F/4 | TV2850 | PLAKLAR VE VİDALAR KANÜLLÜ VİDALAMA VİDALAR HERBERT DİZAYN KOMPRESYON VİDASI 1.5 - 4.5mm VİDALAR BAŞSIZ KOMPRESYON VİDASI TİTANYUM/CoCr TÜM BOYLAR | 8681520310989 | 2.0mm Herbert Kompresyon Vida (28 mm) | İSTANBUL TRAVMA TIBBİ MALZEME SANAYİ TİCARET LİMİTED ŞİRKETİ | 2667269157301 | UYGUN
Ek-3F/4 | TV2850 | PLAKLAR VE VİDALAR KANÜLLÜ VİDALAMA VİDALAR HERBERT DİZAYN KOMPRESYON VİDASI 1.5 - 4.5mm VİDALAR BAŞSIZ KOMPRESYON VİDASI TİTANYUM/CoCr TÜM BOYLAR | 8681520310996 | 2.5mm Herbert Kompresyon Vida (8 mm) | İSTANBUL TRAVMA TIBBİ MALZEME SANAYİ TİCARET LİMİTED ŞİRKETİ | 2667269157301 | UYGUN
Ek-3F/4 | TV2850 | PLAKLAR VE VİDALAR KANÜLLÜ VİDALAMA VİDALAR HERBERT DİZAYN KOMPRESYON VİDASI 1.5 - 4.5mm VİDALAR BAŞSIZ KOMPRESYON VİDASI TİTANYUM/CoCr TÜM BOYLAR | 8681520311009 | 2.5mm Herbert Kompresyon Vida (10 mm) | İSTANBUL TRAVMA TIBBİ MALZEME SANAYİ TİCARET LİMİTED ŞİRKETİ | 2667269157301 | UYGUN
Ek-3F/4 | TV2850 | PLAKLAR VE VİDALAR KANÜLLÜ VİDALAMA VİDALAR HERBERT DİZAYN KOMPRESYON VİDASI 1.5 - 4.5mm VİDALAR BAŞSIZ KOMPRESYON VİDASI TİTANYUM/CoCr TÜM BOYLAR | 8681520311016 | 2.5mm Herbert Kompresyon Vida (12 mm) | İSTANBUL TRAVMA TIBBİ MALZEME SANAYİ TİCARET LİMİTED ŞİRKETİ | 2667269157301 | UYGUN
Ek-3F/4 | TV2850 | PLAKLAR VE VİDALAR KANÜLLÜ VİDALAMA VİDALAR HERBERT DİZAYN KOMPRESYON VİDASI 1.5 - 4.5mm VİDALAR BAŞSIZ KOMPRESYON VİDASI TİTANYUM/CoCr TÜM BOYLAR | 8681520311023 | 2.5mm Herbert Kompresyon Vida (14 mm) | İSTANBUL TRAVMA TIBBİ MALZEME SANAYİ TİCARET LİMİTED ŞİRKETİ | 2667269157301 | UYGUN
Ek-3F/4 | TV2850 | PLAKLAR VE VİDALAR KANÜLLÜ VİDALAMA VİDALAR HERBERT DİZAYN KOMPRESYON VİDASI 1.5 - 4.5mm VİDALAR BAŞSIZ KOMPRESYON VİDASI TİTANYUM/CoCr TÜM BOYLAR | 8681520311030 | 2.5mm Herbert Kompresyon Vida (16 mm) | İSTANBUL TRAVMA TIBBİ MALZEME SANAYİ TİCARET LİMİTED ŞİRKETİ | 2667269157301 | UYGUN
Ek-3F/4 | TV2850 | PLAKLAR VE VİDALAR KANÜLLÜ VİDALAMA VİDALAR HERBERT DİZAYN KOMPRESYON VİDASI 1.5 - 4.5mm VİDALAR BAŞSIZ KOMPRESYON VİDASI TİTANYUM/CoCr TÜM BOYLAR | 8681520311047 | 2.5mm Herbert Kompresyon Vida (18 mm) | İSTANBUL TRAVMA TIBBİ MALZEME SANAYİ TİCARET LİMİTED ŞİRKETİ | 2667269157301 | UYGUN
Ek-3F/4 | TV2850 | PLAKLAR VE VİDALAR KANÜLLÜ VİDALAMA VİDALAR HERBERT DİZAYN KOMPRESYON VİDASI 1.5 - 4.5mm VİDALAR BAŞSIZ KOMPRESYON VİDASI TİTANYUM/CoCr TÜM BOYLAR | 8681520311054 | 2.5mm Herbert Kompresyon Vida (20 mm) | İSTANBUL TRAVMA TIBBİ MALZEME SANAYİ TİCARET LİMİTED ŞİRKETİ | 2667269157301 | UYGUN
Ek-3F/4 | TV2850 | PLAKLAR VE VİDALAR KANÜLLÜ VİDALAMA VİDALAR HERBERT DİZAYN KOMPRESYON VİDASI 1.5 - 4.5mm VİDALAR BAŞSIZ KOMPRESYON VİDASI TİTANYUM/CoCr TÜM BOYLAR | 8681520311061 | 2.5mm Herbert Kompresyon Vida (22 mm) | İSTANBUL TRAVMA TIBBİ MALZEME SANAYİ TİCARET LİMİTED ŞİRKETİ | 2667269157301 | UYGUN
Ek-3F/4 | TV2850 | PLAKLAR VE VİDALAR KANÜLLÜ VİDALAMA VİDALAR HERBERT DİZAYN KOMPRESYON VİDASI 1.5 - 4.5mm VİDALAR BAŞSIZ KOMPRESYON VİDASI TİTANYUM/CoCr TÜM BOYLAR | 8681520311078 | 2.5mm Herbert Kompresyon Vida (24 mm) | İSTANBUL TRAVMA TIBBİ MALZEME SANAYİ TİCARET LİMİTED ŞİRKETİ | 2667269157301 | UYGUN
Ek-3F/4 | TV2850 | PLAKLAR VE VİDALAR KANÜLLÜ VİDALAMA VİDALAR HERBERT DİZAYN KOMPRESYON VİDASI 1.5 - 4.5mm VİDALAR BAŞSIZ KOMPRESYON VİDASI TİTANYUM/CoCr TÜM BOYLAR | 8681520311085 | 2.5mm Herbert Kompresyon Vida (26 mm) | İSTANBUL TRAVMA TIBBİ MALZEME SANAYİ TİCARET LİMİTED ŞİRKETİ | 2667269157301 | UYGUN
Ek-3F/4 | TV2850 | PLAKLAR VE VİDALAR KANÜLLÜ VİDALAMA VİDALAR HERBERT DİZAYN KOMPRESYON VİDASI 1.5 - 4.5mm VİDALAR BAŞSIZ KOMPRESYON VİDASI TİTANYUM/CoCr TÜM BOYLAR | 8681520311092 | 2.5mm Herbert Kompresyon Vida (28 mm) | İSTANBUL TRAVMA TIBBİ MALZEME SANAYİ TİCARET LİMİTED ŞİRKETİ | 2667269157301 | UYGUN
Ek-3F/4 | TV2850 | PLAKLAR VE VİDALAR KANÜLLÜ VİDALAMA VİDALAR HERBERT DİZAYN KOMPRESYON VİDASI 1.5 - 4.5mm VİDALAR BAŞSIZ KOMPRESYON VİDASI TİTANYUM/CoCr TÜM BOYLAR | 8681520311108 | 3.0mm Herbert Kompresyon Vida (8 mm) | İSTANBUL TRAVMA TIBBİ MALZEME SANAYİ TİCARET LİMİTED ŞİRKETİ | 2667269157301 | UYGUN
Ek-3F/4 | TV2850 | PLAKLAR VE VİDALAR KANÜLLÜ VİDALAMA VİDALAR HERBERT DİZAYN KOMPRESYON VİDASI 1.5 - 4.5mm VİDALAR BAŞSIZ KOMPRESYON VİDASI TİTANYUM/CoCr TÜM BOYLAR | 8681520311115 | 3.0mm Herbert Kompresyon Vida (10 mm) | İSTANBUL TRAVMA TIBBİ MALZEME SANAYİ TİCARET LİMİTED ŞİRKETİ | 2667269157301 | UYGUN
Ek-3F/4 | TV2850 | PLAKLAR VE VİDALAR KANÜLLÜ VİDALAMA VİDALAR HERBERT DİZAYN KOMPRESYON VİDASI 1.5 - 4.5mm VİDALAR BAŞSIZ KOMPRESYON VİDASI TİTANYUM/CoCr TÜM BOYLAR | 8681520311122 | 3.0mm Herbert Kompresyon Vida (12 mm) | İSTANBUL TRAVMA TIBBİ MALZEME SANAYİ TİCARET LİMİTED ŞİRKETİ | 2667269157301 | UYGUN
Ek-3F/4 | TV2850 | PLAKLAR VE VİDALAR KANÜLLÜ VİDALAMA VİDALAR HERBERT DİZAYN KOMPRESYON VİDASI 1.5 - 4.5mm VİDALAR BAŞSIZ KOMPRESYON VİDASI TİTANYUM/CoCr TÜM BOYLAR | 8681520311139 | 3.0mm Herbert Kompresyon Vida (14 mm) | İSTANBUL TRAVMA TIBBİ MALZEME SANAYİ TİCARET LİMİTED ŞİRKETİ | 2667269157301 | UYGUN
Ek-3F/4 | TV2850 | PLAKLAR VE VİDALAR KANÜLLÜ VİDALAMA VİDALAR HERBERT DİZAYN KOMPRESYON VİDASI 1.5 - 4.5mm VİDALAR BAŞSIZ KOMPRESYON VİDASI TİTANYUM/CoCr TÜM BOYLAR | 8681520311146 | 3.0mm Herbert Kompresyon Vida (16 mm) | İSTANBUL TRAVMA TIBBİ MALZEME SANAYİ TİCARET LİMİTED ŞİRKETİ | 2667269157301 | UYGUN
Ek-3F/4 | TV2850 | PLAKLAR VE VİDALAR KANÜLLÜ VİDALAMA VİDALAR HERBERT DİZAYN KOMPRESYON VİDASI 1.5 - 4.5mm VİDALAR BAŞSIZ KOMPRESYON VİDASI TİTANYUM/CoCr TÜM BOYLAR | 8681520311153 | 3.0mm Herbert Kompresyon Vida (18 mm) | İSTANBUL TRAVMA TIBBİ MALZEME SANAYİ TİCARET LİMİTED ŞİRKETİ | 2667269157301 | UYGUN
Ek-3F/4 | TV2850 | PLAKLAR VE VİDALAR KANÜLLÜ VİDALAMA VİDALAR HERBERT DİZAYN KOMPRESYON VİDASI 1.5 - 4.5mm VİDALAR BAŞSIZ KOMPRESYON VİDASI TİTANYUM/CoCr TÜM BOYLAR | 8681520311160 | 3.0mm Herbert Kompresyon Vida (20 mm) | İSTANBUL TRAVMA TIBBİ MALZEME SANAYİ TİCARET LİMİTED ŞİRKETİ | 2667269157301 | UYGUN
Ek-3F/4 | TV2850 | PLAKLAR VE VİDALAR KANÜLLÜ VİDALAMA VİDALAR HERBERT DİZAYN KOMPRESYON VİDASI 1.5 - 4.5mm VİDALAR BAŞSIZ KOMPRESYON VİDASI TİTANYUM/CoCr TÜM BOYLAR | 8681520311177 | 3.0mm Herbert Kompresyon Vida (22 mm) | İSTANBUL TRAVMA TIBBİ MALZEME SANAYİ TİCARET LİMİTED ŞİRKETİ | 2667269157301 | UYGUN
Ek-3F/4 | TV2850 | PLAKLAR VE VİDALAR KANÜLLÜ VİDALAMA VİDALAR HERBERT DİZAYN KOMPRESYON VİDASI 1.5 - 4.5mm VİDALAR BAŞSIZ KOMPRESYON VİDASI TİTANYUM/CoCr TÜM BOYLAR | 8681520311184 | 3.0mm Herbert Kompresyon Vida (24 mm) | İSTANBUL TRAVMA TIBBİ MALZEME SANAYİ TİCARET LİMİTED ŞİRKETİ | 2667269157301 | UYGUN
Ek-3F/4 | TV2850 | PLAKLAR VE VİDALAR KANÜLLÜ VİDALAMA VİDALAR HERBERT DİZAYN KOMPRESYON VİDASI 1.5 - 4.5mm VİDALAR BAŞSIZ KOMPRESYON VİDASI TİTANYUM/CoCr TÜM BOYLAR | 8681520311191 | 3.0mm Herbert Kompresyon Vida (26 mm) | İSTANBUL TRAVMA TIBBİ MALZEME SANAYİ TİCARET LİMİTED ŞİRKETİ | 2667269157301 | UYGUN
Ek-3F/4 | TV2850 | PLAKLAR VE VİDALAR KANÜLLÜ VİDALAMA VİDALAR HERBERT DİZAYN KOMPRESYON VİDASI 1.5 - 4.5mm VİDALAR BAŞSIZ KOMPRESYON VİDASI TİTANYUM/CoCr TÜM BOYLAR | 8681520311207 | 3.0mm Herbert Kompresyon Vida (28 mm) | İSTANBUL TRAVMA TIBBİ MALZEME SANAYİ TİCARET LİMİTED ŞİRKETİ | 2667269157301 | UYGUN
Ek-3F/4 | TV2990 | PLAKLAR VE VİDALAR KANÜLLÜ VİDALAMA PLAK KİLİTLEME VİDALARI KİLİTLİ KANÜLLÜ VİDALAR 2.0 - 4.9mm VİDALAR KENDİNDEN YİV/DELİK AÇAN/ AÇILI/SABİT AÇILI TİTANYUM/CoCr TÜM BOYLAR | 8681520311214 | 2.0mm Kanüllü Kendinden Yiv Açan Kilitli Vida (6mm) | İSTANBUL TRAVMA TIBBİ MALZEME SANAYİ TİCARET LİMİTED ŞİRKETİ | 2667269157301 | UYGUN
Ek-3F/4 | TV2990 | PLAKLAR VE VİDALAR KANÜLLÜ VİDALAMA PLAK KİLİTLEME VİDALARI KİLİTLİ KANÜLLÜ VİDALAR 2.0 - 4.9mm VİDALAR KENDİNDEN YİV/DELİK AÇAN/ AÇILI/SABİT AÇILI TİTANYUM/CoCr TÜM BOYLAR | 8681520311221 | 2.0mm Kanüllü Kendinden Yiv Açan Kilitli Vida (8mm) | İSTANBUL TRAVMA TIBBİ MALZEME SANAYİ TİCARET LİMİTED ŞİRKETİ | 2667269157301 | UYGUN
Ek-3F/4 | TV2990 | PLAKLAR VE VİDALAR KANÜLLÜ VİDALAMA PLAK KİLİTLEME VİDALARI KİLİTLİ KANÜLLÜ VİDALAR 2.0 - 4.9mm VİDALAR KENDİNDEN YİV/DELİK AÇAN/ AÇILI/SABİT AÇILI TİTANYUM/CoCr TÜM BOYLAR | 8681520311238 | 2.0mm Kanüllü Kendinden Yiv Açan Kilitli Vida (10mm) | İSTANBUL TRAVMA TIBBİ MALZEME SANAYİ TİCARET LİMİTED ŞİRKETİ | 2667269157301 | UYGUN
Ek-3F/4 | TV2990 | PLAKLAR VE VİDALAR KANÜLLÜ VİDALAMA PLAK KİLİTLEME VİDALARI KİLİTLİ KANÜLLÜ VİDALAR 2.0 - 4.9mm VİDALAR KENDİNDEN YİV/DELİK AÇAN/ AÇILI/SABİT AÇILI TİTANYUM/CoCr TÜM BOYLAR | 8681520311245 | 2.0mm Kanüllü Kendinden Yiv Açan Kilitli Vida (12mm) | İSTANBUL TRAVMA TIBBİ MALZEME SANAYİ TİCARET LİMİTED ŞİRKETİ | 2667269157301 | UYGUN
Ek-3F/4 | TV2990 | PLAKLAR VE VİDALAR KANÜLLÜ VİDALAMA PLAK KİLİTLEME VİDALARI KİLİTLİ KANÜLLÜ VİDALAR 2.0 - 4.9mm VİDALAR KENDİNDEN YİV/DELİK AÇAN/ AÇILI/SABİT AÇILI TİTANYUM/CoCr TÜM BOYLAR | 8681520311252 | 2.0mm Kanüllü Kendinden Yiv Açan Kilitli Vida (14mm) | İSTANBUL TRAVMA TIBBİ MALZEME SANAYİ TİCARET LİMİTED ŞİRKETİ | 2667269157301 | UYGUN
Ek-3F/4 | TV2990 | PLAKLAR VE VİDALAR KANÜLLÜ VİDALAMA PLAK KİLİTLEME VİDALARI KİLİTLİ KANÜLLÜ VİDALAR 2.0 - 4.9mm VİDALAR KENDİNDEN YİV/DELİK AÇAN/ AÇILI/SABİT AÇILI TİTANYUM/CoCr TÜM BOYLAR | 8681520311269 | 2.0mm Kanüllü Kendinden Yiv Açan Kilitli Vida (16mm) | İSTANBUL TRAVMA TIBBİ MALZEME SANAYİ TİCARET LİMİTED ŞİRKETİ | 2667269157301 | UYGUN
Ek-3F/4 | TV2990 | PLAKLAR VE VİDALAR KANÜLLÜ VİDALAMA PLAK KİLİTLEME VİDALARI KİLİTLİ KANÜLLÜ VİDALAR 2.0 - 4.9mm VİDALAR KENDİNDEN YİV/DELİK AÇAN/ AÇILI/SABİT AÇILI TİTANYUM/CoCr TÜM BOYLAR | 8681520311276 | 2.0mm Kanüllü Kendinden Yiv Açan Kilitli Vida (18mm) | İSTANBUL TRAVMA TIBBİ MALZEME SANAYİ TİCARET LİMİTED ŞİRKETİ | 2667269157301 | UYGUN
Ek-3F/4 | TV2990 | PLAKLAR VE VİDALAR KANÜLLÜ VİDALAMA PLAK KİLİTLEME VİDALARI KİLİTLİ KANÜLLÜ VİDALAR 2.0 - 4.9mm VİDALAR KENDİNDEN YİV/DELİK AÇAN/ AÇILI/SABİT AÇILI TİTANYUM/CoCr TÜM BOYLAR | 8681520311283 | 2.0mm Kanüllü Kendinden Yiv Açan Kilitli Vida (20mm) | İSTANBUL TRAVMA TIBBİ MALZEME SANAYİ TİCARET LİMİTED ŞİRKETİ | 2667269157301 | UYGUN
Ek-3F/4 | TV2990 | PLAKLAR VE VİDALAR KANÜLLÜ VİDALAMA PLAK KİLİTLEME VİDALARI KİLİTLİ KANÜLLÜ VİDALAR 2.0 - 4.9mm VİDALAR KENDİNDEN YİV/DELİK AÇAN/ AÇILI/SABİT AÇILI TİTANYUM/CoCr TÜM BOYLAR | 8681520311290 | 2.0mm Kanüllü Kendinden Yiv Açan Kilitli Vida (22mm) | İSTANBUL TRAVMA TIBBİ MALZEME SANAYİ TİCARET LİMİTED ŞİRKETİ | 2667269157301 | UYGUN
Ek-3F/4 | TV2990 | PLAKLAR VE VİDALAR KANÜLLÜ VİDALAMA PLAK KİLİTLEME VİDALARI KİLİTLİ KANÜLLÜ VİDALAR 2.0 - 4.9mm VİDALAR KENDİNDEN YİV/DELİK AÇAN/ AÇILI/SABİT AÇILI TİTANYUM/CoCr TÜM BOYLAR | 8681520311306 | 2.0mm Kanüllü Kendinden Yiv Açan Kilitli Vida (24mm) | İSTANBUL TRAVMA TIBBİ MALZEME SANAYİ TİCARET LİMİTED ŞİRKETİ | 2667269157301 | UYGUN
Ek-3F/4 | TV2990 | PLAKLAR VE VİDALAR KANÜLLÜ VİDALAMA PLAK KİLİTLEME VİDALARI KİLİTLİ KANÜLLÜ VİDALAR 2.0 - 4.9mm VİDALAR KENDİNDEN YİV/DELİK AÇAN/ AÇILI/SABİT AÇILI TİTANYUM/CoCr TÜM BOYLAR | 8681520311313 | 2.0mm Kanüllü Kendinden Yiv Açan Kilitli Vida (26mm) | İSTANBUL TRAVMA TIBBİ MALZEME SANAYİ TİCARET LİMİTED ŞİRKETİ | 2667269157301 | UYGUN
Ek-3F/4 | TV2990 | PLAKLAR VE VİDALAR KANÜLLÜ VİDALAMA PLAK KİLİTLEME VİDALARI KİLİTLİ KANÜLLÜ VİDALAR 2.0 - 4.9mm VİDALAR KENDİNDEN YİV/DELİK AÇAN/ AÇILI/SABİT AÇILI TİTANYUM/CoCr TÜM BOYLAR | 8681520311320 | 2.0mm Kanüllü Kendinden Yiv Açan Kilitli Vida (28mm) | İSTANBUL TRAVMA TIBBİ MALZEME SANAYİ TİCARET LİMİTED ŞİRKETİ | 2667269157301 | UYGUN
Ek-3F/4 | TV2990 | PLAKLAR VE VİDALAR KANÜLLÜ VİDALAMA PLAK KİLİTLEME VİDALARI KİLİTLİ KANÜLLÜ VİDALAR 2.0 - 4.9mm VİDALAR KENDİNDEN YİV/DELİK AÇAN/ AÇILI/SABİT AÇILI TİTANYUM/CoCr TÜM BOYLAR | 8681520311337 | 2.5mm Kanüllü Kendinden Yiv Açan Kilitli Vida (6mm) | İSTANBUL TRAVMA TIBBİ MALZEME SANAYİ TİCARET LİMİTED ŞİRKETİ | 2667269157301 | UYGUN
Ek-3F/4 | TV2990 | PLAKLAR VE VİDALAR KANÜLLÜ VİDALAMA PLAK KİLİTLEME VİDALARI KİLİTLİ KANÜLLÜ VİDALAR 2.0 - 4.9mm VİDALAR KENDİNDEN YİV/DELİK AÇAN/ AÇILI/SABİT AÇILI TİTANYUM/CoCr TÜM BOYLAR | 8681520311344 | 2.5mm Kanüllü Kendinden Yiv Açan Kilitli Vida (8mm) | İSTANBUL TRAVMA TIBBİ MALZEME SANAYİ TİCARET LİMİTED ŞİRKETİ | 2667269157301 | UYGUN
Ek-3F/4 | TV2990 | PLAKLAR VE VİDALAR KANÜLLÜ VİDALAMA PLAK KİLİTLEME VİDALARI KİLİTLİ KANÜLLÜ VİDALAR 2.0 - 4.9mm VİDALAR KENDİNDEN YİV/DELİK AÇAN/ AÇILI/SABİT AÇILI TİTANYUM/CoCr TÜM BOYLAR | 8681520311351 | 2.5mm Kanüllü Kendinden Yiv Açan Kilitli Vida (10mm) | İSTANBUL TRAVMA TIBBİ MALZEME SANAYİ TİCARET LİMİTED ŞİRKETİ | 2667269157301 | UYGUN
Ek-3F/4 | TV2990 | PLAKLAR VE VİDALAR KANÜLLÜ VİDALAMA PLAK KİLİTLEME VİDALARI KİLİTLİ KANÜLLÜ VİDALAR 2.0 - 4.9mm VİDALAR KENDİNDEN YİV/DELİK AÇAN/ AÇILI/SABİT AÇILI TİTANYUM/CoCr TÜM BOYLAR | 8681520311368 | 2.5mm Kanüllü Kendinden Yiv Açan Kilitli Vida (12mm) | İSTANBUL TRAVMA TIBBİ MALZEME SANAYİ TİCARET LİMİTED ŞİRKETİ | 2667269157301 | UYGUN
Ek-3F/4 | TV2990 | PLAKLAR VE VİDALAR KANÜLLÜ VİDALAMA PLAK KİLİTLEME VİDALARI KİLİTLİ KANÜLLÜ VİDALAR 2.0 - 4.9mm VİDALAR KENDİNDEN YİV/DELİK AÇAN/ AÇILI/SABİT AÇILI TİTANYUM/CoCr TÜM BOYLAR | 8681520311375 | 2.5mm Kanüllü Kendinden Yiv Açan Kilitli Vida (14mm) | İSTANBUL TRAVMA TIBBİ MALZEME SANAYİ TİCARET LİMİTED ŞİRKETİ | 2667269157301 | UYGUN
Ek-3F/4 | TV2990 | PLAKLAR VE VİDALAR KANÜLLÜ VİDALAMA PLAK KİLİTLEME VİDALARI KİLİTLİ KANÜLLÜ VİDALAR 2.0 - 4.9mm VİDALAR KENDİNDEN YİV/DELİK AÇAN/ AÇILI/SABİT AÇILI TİTANYUM/CoCr TÜM BOYLAR | 8681520311382 | 2.5mm Kanüllü Kendinden Yiv Açan Kilitli Vida (16mm) | İSTANBUL TRAVMA TIBBİ MALZEME SANAYİ TİCARET LİMİTED ŞİRKETİ | 2667269157301 | UYGUN
Ek-3F/4 | TV2990 | PLAKLAR VE VİDALAR KANÜLLÜ VİDALAMA PLAK KİLİTLEME VİDALARI KİLİTLİ KANÜLLÜ VİDALAR 2.0 - 4.9mm VİDALAR KENDİNDEN YİV/DELİK AÇAN/ AÇILI/SABİT AÇILI TİTANYUM/CoCr TÜM BOYLAR | 8681520311399 | 2.5mm Kanüllü Kendinden Yiv Açan Kilitli Vida (18mm) | İSTANBUL TRAVMA TIBBİ MALZEME SANAYİ TİCARET LİMİTED ŞİRKETİ | 2667269157301 | UYGUN
Ek-3F/4 | TV2990 | PLAKLAR VE VİDALAR KANÜLLÜ VİDALAMA PLAK KİLİTLEME VİDALARI KİLİTLİ KANÜLLÜ VİDALAR 2.0 - 4.9mm VİDALAR KENDİNDEN YİV/DELİK AÇAN/ AÇILI/SABİT AÇILI TİTANYUM/CoCr TÜM BOYLAR | 8681520311405 | 2.5mm Kanüllü Kendinden Yiv Açan Kilitli Vida (20mm) | İSTANBUL TRAVMA TIBBİ MALZEME SANAYİ TİCARET LİMİTED ŞİRKETİ | 2667269157301 | UYGUN
Ek-3F/4 | TV2990 | PLAKLAR VE VİDALAR KANÜLLÜ VİDALAMA PLAK KİLİTLEME VİDALARI KİLİTLİ KANÜLLÜ VİDALAR 2.0 - 4.9mm VİDALAR KENDİNDEN YİV/DELİK AÇAN/ AÇILI/SABİT AÇILI TİTANYUM/CoCr TÜM BOYLAR | 8681520311412 | 2.5mm Kanüllü Kendinden Yiv Açan Kilitli Vida (22mm) | İSTANBUL TRAVMA TIBBİ MALZEME SANAYİ TİCARET LİMİTED ŞİRKETİ | 2667269157301 | UYGUN
Ek-3F/4 | TV2990 | PLAKLAR VE VİDALAR KANÜLLÜ VİDALAMA PLAK KİLİTLEME VİDALARI KİLİTLİ KANÜLLÜ VİDALAR 2.0 - 4.9mm VİDALAR KENDİNDEN YİV/DELİK AÇAN/ AÇILI/SABİT AÇILI TİTANYUM/CoCr TÜM BOYLAR | 8681520311429 | 2.5mm Kanüllü Kendinden Yiv Açan Kilitli Vida (24mm) | İSTANBUL TRAVMA TIBBİ MALZEME SANAYİ TİCARET LİMİTED ŞİRKETİ | 2667269157301 | UYGUN
Ek-3F/4 | TV2990 | PLAKLAR VE VİDALAR KANÜLLÜ VİDALAMA PLAK KİLİTLEME VİDALARI KİLİTLİ KANÜLLÜ VİDALAR 2.0 - 4.9mm VİDALAR KENDİNDEN YİV/DELİK AÇAN/ AÇILI/SABİT AÇILI TİTANYUM/CoCr TÜM BOYLAR | 8681520311436 | 2.5mm Kanüllü Kendinden Yiv Açan Kilitli Vida (26mm) | İSTANBUL TRAVMA TIBBİ MALZEME SANAYİ TİCARET LİMİTED ŞİRKETİ | 2667269157301 | UYGUN
Ek-3F/4 | TV2990 | PLAKLAR VE VİDALAR KANÜLLÜ VİDALAMA PLAK KİLİTLEME VİDALARI KİLİTLİ KANÜLLÜ VİDALAR 2.0 - 4.9mm VİDALAR KENDİNDEN YİV/DELİK AÇAN/ AÇILI/SABİT AÇILI TİTANYUM/CoCr TÜM BOYLAR | 8681520311443 | 2.5mm Kanüllü Kendinden Yiv Açan Kilitli Vida (28mm) | İSTANBUL TRAVMA TIBBİ MALZEME SANAYİ TİCARET LİMİTED ŞİRKETİ | 2667269157301 | UYGUN
Ek-3F/4 | TV2990 | PLAKLAR VE VİDALAR KANÜLLÜ VİDALAMA PLAK KİLİTLEME VİDALARI KİLİTLİ KANÜLLÜ VİDALAR 2.0 - 4.9mm VİDALAR KENDİNDEN YİV/DELİK AÇAN/ AÇILI/SABİT AÇILI TİTANYUM/CoCr TÜM BOYLAR | 8681520311450 | 2.9mm Kanüllü Kendinden Yiv Açan Kilitli Vida (8mm) | İSTANBUL TRAVMA TIBBİ MALZEME SANAYİ TİCARET LİMİTED ŞİRKETİ | 2667269157301 | UYGUN
Ek-3F/4 | TV2990 | PLAKLAR VE VİDALAR KANÜLLÜ VİDALAMA PLAK KİLİTLEME VİDALARI KİLİTLİ KANÜLLÜ VİDALAR 2.0 - 4.9mm VİDALAR KENDİNDEN YİV/DELİK AÇAN/ AÇILI/SABİT AÇILI TİTANYUM/CoCr TÜM BOYLAR | 8681520311467 | 2.9mm Kanüllü Kendinden Yiv Açan Kilitli Vida (10mm) | İSTANBUL TRAVMA TIBBİ MALZEME SANAYİ TİCARET LİMİTED ŞİRKETİ | 2667269157301 | UYGUN
Ek-3F/4 | TV2990 | PLAKLAR VE VİDALAR KANÜLLÜ VİDALAMA PLAK KİLİTLEME VİDALARI KİLİTLİ KANÜLLÜ VİDALAR 2.0 - 4.9mm VİDALAR KENDİNDEN YİV/DELİK AÇAN/ AÇILI/SABİT AÇILI TİTANYUM/CoCr TÜM BOYLAR | 8681520311474 | 2.9mm Kanüllü Kendinden Yiv Açan Kilitli Vida (12mm) | İSTANBUL TRAVMA TIBBİ MALZEME SANAYİ TİCARET LİMİTED ŞİRKETİ | 2667269157301 | UYGUN
Ek-3F/4 | TV2990 | PLAKLAR VE VİDALAR KANÜLLÜ VİDALAMA PLAK KİLİTLEME VİDALARI KİLİTLİ KANÜLLÜ VİDALAR 2.0 - 4.9mm VİDALAR KENDİNDEN YİV/DELİK AÇAN/ AÇILI/SABİT AÇILI TİTANYUM/CoCr TÜM BOYLAR | 8681520311481 | 2.9mm Kanüllü Kendinden Yiv Açan Kilitli Vida (14mm) | İSTANBUL TRAVMA TIBBİ MALZEME SANAYİ TİCARET LİMİTED ŞİRKETİ | 2667269157301 | UYGUN
Ek-3F/4 | TV2990 | PLAKLAR VE VİDALAR KANÜLLÜ VİDALAMA PLAK KİLİTLEME VİDALARI KİLİTLİ KANÜLLÜ VİDALAR 2.0 - 4.9mm VİDALAR KENDİNDEN YİV/DELİK AÇAN/ AÇILI/SABİT AÇILI TİTANYUM/CoCr TÜM BOYLAR | 8681520311498 | 2.9mm Kanüllü Kendinden Yiv Açan Kilitli Vida (16mm) | İSTANBUL TRAVMA TIBBİ MALZEME SANAYİ TİCARET LİMİTED ŞİRKETİ | 2667269157301 | UYGUN
Ek-3F/4 | TV2990 | PLAKLAR VE VİDALAR KANÜLLÜ VİDALAMA PLAK KİLİTLEME VİDALARI KİLİTLİ KANÜLLÜ VİDALAR 2.0 - 4.9mm VİDALAR KENDİNDEN YİV/DELİK AÇAN/ AÇILI/SABİT AÇILI TİTANYUM/CoCr TÜM BOYLAR | 8681520311504 | 2.9mm Kanüllü Kendinden Yiv Açan Kilitli Vida (18mm) | İSTANBUL TRAVMA TIBBİ MALZEME SANAYİ TİCARET LİMİTED ŞİRKETİ | 2667269157301 | UYGUN
Ek-3F/4 | TV2990 | PLAKLAR VE VİDALAR KANÜLLÜ VİDALAMA PLAK KİLİTLEME VİDALARI KİLİTLİ KANÜLLÜ VİDALAR 2.0 - 4.9mm VİDALAR KENDİNDEN YİV/DELİK AÇAN/ AÇILI/SABİT AÇILI TİTANYUM/CoCr TÜM BOYLAR | 8681520311511 | 2.9mm Kanüllü Kendinden Yiv Açan Kilitli Vida (20mm) | İSTANBUL TRAVMA TIBBİ MALZEME SANAYİ TİCARET LİMİTED ŞİRKETİ | 2667269157301 | UYGUN
Ek-3F/4 | TV2990 | PLAKLAR VE VİDALAR KANÜLLÜ VİDALAMA PLAK KİLİTLEME VİDALARI KİLİTLİ KANÜLLÜ VİDALAR 2.0 - 4.9mm VİDALAR KENDİNDEN YİV/DELİK AÇAN/ AÇILI/SABİT AÇILI TİTANYUM/CoCr TÜM BOYLAR | 8681520311528 | 2.9mm Kanüllü Kendinden Yiv Açan Kilitli Vida (22mm) | İSTANBUL TRAVMA TIBBİ MALZEME SANAYİ TİCARET LİMİTED ŞİRKETİ | 2667269157301 | UYGUN
Ek-3F/4 | TV2990 | PLAKLAR VE VİDALAR KANÜLLÜ VİDALAMA PLAK KİLİTLEME VİDALARI KİLİTLİ KANÜLLÜ VİDALAR 2.0 - 4.9mm VİDALAR KENDİNDEN YİV/DELİK AÇAN/ AÇILI/SABİT AÇILI TİTANYUM/CoCr TÜM BOYLAR | 8681520311535 | 2.9mm Kanüllü Kendinden Yiv Açan Kilitli Vida (24mm) | İSTANBUL TRAVMA TIBBİ MALZEME SANAYİ TİCARET LİMİTED ŞİRKETİ | 2667269157301 | UYGUN
Ek-3F/4 | TV2990 | PLAKLAR VE VİDALAR KANÜLLÜ VİDALAMA PLAK KİLİTLEME VİDALARI KİLİTLİ KANÜLLÜ VİDALAR 2.0 - 4.9mm VİDALAR KENDİNDEN YİV/DELİK AÇAN/ AÇILI/SABİT AÇILI TİTANYUM/CoCr TÜM BOYLAR | 8681520311542 | 2.9mm Kanüllü Kendinden Yiv Açan Kilitli Vida (26mm) | İSTANBUL TRAVMA TIBBİ MALZEME SANAYİ TİCARET LİMİTED ŞİRKETİ | 2667269157301 | UYGUN
Ek-3F/4 | TV2990 | PLAKLAR VE VİDALAR KANÜLLÜ VİDALAMA PLAK KİLİTLEME VİDALARI KİLİTLİ KANÜLLÜ VİDALAR 2.0 - 4.9mm VİDALAR KENDİNDEN YİV/DELİK AÇAN/ AÇILI/SABİT AÇILI TİTANYUM/CoCr TÜM BOYLAR | 8681520311559 | 2.9mm Kanüllü Kendinden Yiv Açan Kilitli Vida (28mm) | İSTANBUL TRAVMA TIBBİ MALZEME SANAYİ TİCARET LİMİTED ŞİRKETİ | 2667269157301 | UYGUN
Ek-3F/4 | TV2990 | PLAKLAR VE VİDALAR KANÜLLÜ VİDALAMA PLAK KİLİTLEME VİDALARI KİLİTLİ KANÜLLÜ VİDALAR 2.0 - 4.9mm VİDALAR KENDİNDEN YİV/DELİK AÇAN/ AÇILI/SABİT AÇILI TİTANYUM/CoCr TÜM BOYLAR | 8681520311566 | 2.9mm Kanüllü Kendinden Yiv Açan Kilitli Vida (30mm) | İSTANBUL TRAVMA TIBBİ MALZEME SANAYİ TİCARET LİMİTED ŞİRKETİ | 2667269157301 | UYGUN
Ek-3F/4 | TV2990 | PLAKLAR VE VİDALAR KANÜLLÜ VİDALAMA PLAK KİLİTLEME VİDALARI KİLİTLİ KANÜLLÜ VİDALAR 2.0 - 4.9mm VİDALAR KENDİNDEN YİV/DELİK AÇAN/ AÇILI/SABİT AÇILI TİTANYUM/CoCr TÜM BOYLAR | 8681520311573 | 2.9mm Kanüllü Kendinden Yiv Açan Kilitli Vida (32mm) | İSTANBUL TRAVMA TIBBİ MALZEME SANAYİ TİCARET LİMİTED ŞİRKETİ | 2667269157301 | UYGUN
Ek-3F/4 | TV2990 | PLAKLAR VE VİDALAR KANÜLLÜ VİDALAMA PLAK KİLİTLEME VİDALARI KİLİTLİ KANÜLLÜ VİDALAR 2.0 - 4.9mm VİDALAR KENDİNDEN YİV/DELİK AÇAN/ AÇILI/SABİT AÇILI TİTANYUM/CoCr TÜM BOYLAR | 8681520311580 | 2.9mm Kanüllü Kendinden Yiv Açan Kilitli Vida (34mm) | İSTANBUL TRAVMA TIBBİ MALZEME SANAYİ TİCARET LİMİTED ŞİRKETİ | 2667269157301 | UYGUN
Ek-3F/4 | TV2990 | PLAKLAR VE VİDALAR KANÜLLÜ VİDALAMA PLAK KİLİTLEME VİDALARI KİLİTLİ KANÜLLÜ VİDALAR 2.0 - 4.9mm VİDALAR KENDİNDEN YİV/DELİK AÇAN/ AÇILI/SABİT AÇILI TİTANYUM/CoCr TÜM BOYLAR | 8681520311597 | 2.9mm Kanüllü Kendinden Yiv Açan Kilitli Vida (36mm) | İSTANBUL TRAVMA TIBBİ MALZEME SANAYİ TİCARET LİMİTED ŞİRKETİ | 2667269157301 | UYGUN
Ek-3F/4 | TV2990 | PLAKLAR VE VİDALAR KANÜLLÜ VİDALAMA PLAK KİLİTLEME VİDALARI KİLİTLİ KANÜLLÜ VİDALAR 2.0 - 4.9mm VİDALAR KENDİNDEN YİV/DELİK AÇAN/ AÇILI/SABİT AÇILI TİTANYUM/CoCr TÜM BOYLAR | 8681520311603 | 2.9mm Kanüllü Kendinden Yiv Açan Kilitli Vida (38mm) | İSTANBUL TRAVMA TIBBİ MALZEME SANAYİ TİCARET LİMİTED ŞİRKETİ | 2667269157301 | UYGUN
Ek-3F/4 | TV2990 | PLAKLAR VE VİDALAR KANÜLLÜ VİDALAMA PLAK KİLİTLEME VİDALARI KİLİTLİ KANÜLLÜ VİDALAR 2.0 - 4.9mm VİDALAR KENDİNDEN YİV/DELİK AÇAN/ AÇILI/SABİT AÇILI TİTANYUM/CoCr TÜM BOYLAR | 8681520311610 | 2.9mm Kanüllü Kendinden Yiv Açan Kilitli Vida (40mm) | İSTANBUL TRAVMA TIBBİ MALZEME SANAYİ TİCARET LİMİTED ŞİRKETİ | 2667269157301 | UYGUN
Ek-3F/4 | TV2990 | PLAKLAR VE VİDALAR KANÜLLÜ VİDALAMA PLAK KİLİTLEME VİDALARI KİLİTLİ KANÜLLÜ VİDALAR 2.0 - 4.9mm VİDALAR KENDİNDEN YİV/DELİK AÇAN/ AÇILI/SABİT AÇILI TİTANYUM/CoCr TÜM BOYLAR | 8681520311627 | 3.2mm Kanüllü Kendinden Yiv Açan Kilitli Vida (10mm) | İSTANBUL TRAVMA TIBBİ MALZEME SANAYİ TİCARET LİMİTED ŞİRKETİ | 2667269157301 | UYGUN
Ek-3F/4 | TV2990 | PLAKLAR VE VİDALAR KANÜLLÜ VİDALAMA PLAK KİLİTLEME VİDALARI KİLİTLİ KANÜLLÜ VİDALAR 2.0 - 4.9mm VİDALAR KENDİNDEN YİV/DELİK AÇAN/ AÇILI/SABİT AÇILI TİTANYUM/CoCr TÜM BOYLAR | 8681520311634 | 3.2mm Kanüllü Kendinden Yiv Açan Kilitli Vida (12mm) | İSTANBUL TRAVMA TIBBİ MALZEME SANAYİ TİCARET LİMİTED ŞİRKETİ | 2667269157301 | UYGUN
Ek-3F/4 | TV2990 | PLAKLAR VE VİDALAR KANÜLLÜ VİDALAMA PLAK KİLİTLEME VİDALARI KİLİTLİ KANÜLLÜ VİDALAR 2.0 - 4.9mm VİDALAR KENDİNDEN YİV/DELİK AÇAN/ AÇILI/SABİT AÇILI TİTANYUM/CoCr TÜM BOYLAR | 8681520311641 | 3.2mm Kanüllü Kendinden Yiv Açan Kilitli Vida (14mm) | İSTANBUL TRAVMA TIBBİ MALZEME SANAYİ TİCARET LİMİTED ŞİRKETİ | 2667269157301 | UYGUN
Ek-3F/4 | TV2990 | PLAKLAR VE VİDALAR KANÜLLÜ VİDALAMA PLAK KİLİTLEME VİDALARI KİLİTLİ KANÜLLÜ VİDALAR 2.0 - 4.9mm VİDALAR KENDİNDEN YİV/DELİK AÇAN/ AÇILI/SABİT AÇILI TİTANYUM/CoCr TÜM BOYLAR | 8681520311658 | 3.2mm Kanüllü Kendinden Yiv Açan Kilitli Vida (16mm) | İSTANBUL TRAVMA TIBBİ MALZEME SANAYİ TİCARET LİMİTED ŞİRKETİ | 2667269157301 | UYGUN
Ek-3F/4 | TV2990 | PLAKLAR VE VİDALAR KANÜLLÜ VİDALAMA PLAK KİLİTLEME VİDALARI KİLİTLİ KANÜLLÜ VİDALAR 2.0 - 4.9mm VİDALAR KENDİNDEN YİV/DELİK AÇAN/ AÇILI/SABİT AÇILI TİTANYUM/CoCr TÜM BOYLAR | 8681520311665 | 3.2mm Kanüllü Kendinden Yiv Açan Kilitli Vida (18mm) | İSTANBUL TRAVMA TIBBİ MALZEME SANAYİ TİCARET LİMİTED ŞİRKETİ | 2667269157301 | UYGUN
Ek-3F/4 | TV2990 | PLAKLAR VE VİDALAR KANÜLLÜ VİDALAMA PLAK KİLİTLEME VİDALARI KİLİTLİ KANÜLLÜ VİDALAR 2.0 - 4.9mm VİDALAR KENDİNDEN YİV/DELİK AÇAN/ AÇILI/SABİT AÇILI TİTANYUM/CoCr TÜM BOYLAR | 8681520311672 | 3.2mm Kanüllü Kendinden Yiv Açan Kilitli Vida (20mm) | İSTANBUL TRAVMA TIBBİ MALZEME SANAYİ TİCARET LİMİTED ŞİRKETİ | 2667269157301 | UYGUN
Ek-3F/4 | TV2990 | PLAKLAR VE VİDALAR KANÜLLÜ VİDALAMA PLAK KİLİTLEME VİDALARI KİLİTLİ KANÜLLÜ VİDALAR 2.0 - 4.9mm VİDALAR KENDİNDEN YİV/DELİK AÇAN/ AÇILI/SABİT AÇILI TİTANYUM/CoCr TÜM BOYLAR | 8681520311689 | 3.2mm Kanüllü Kendinden Yiv Açan Kilitli Vida (22mm) | İSTANBUL TRAVMA TIBBİ MALZEME SANAYİ TİCARET LİMİTED ŞİRKETİ | 2667269157301 | UYGUN
Ek-3F/4 | TV2990 | PLAKLAR VE VİDALAR KANÜLLÜ VİDALAMA PLAK KİLİTLEME VİDALARI KİLİTLİ KANÜLLÜ VİDALAR 2.0 - 4.9mm VİDALAR KENDİNDEN YİV/DELİK AÇAN/ AÇILI/SABİT AÇILI TİTANYUM/CoCr TÜM BOYLAR | 8681520311696 | 3.2mm Kanüllü Kendinden Yiv Açan Kilitli Vida (24mm) | İSTANBUL TRAVMA TIBBİ MALZEME SANAYİ TİCARET LİMİTED ŞİRKETİ | 2667269157301 | UYGUN
Ek-3F/4 | TV2990 | PLAKLAR VE VİDALAR KANÜLLÜ VİDALAMA PLAK KİLİTLEME VİDALARI KİLİTLİ KANÜLLÜ VİDALAR 2.0 - 4.9mm VİDALAR KENDİNDEN YİV/DELİK AÇAN/ AÇILI/SABİT AÇILI TİTANYUM/CoCr TÜM BOYLAR | 8681520311702 | 3.2mm Kanüllü Kendinden Yiv Açan Kilitli Vida (26mm) | İSTANBUL TRAVMA TIBBİ MALZEME SANAYİ TİCARET LİMİTED ŞİRKETİ | 2667269157301 | UYGUN
Ek-3F/4 | TV2990 | PLAKLAR VE VİDALAR KANÜLLÜ VİDALAMA PLAK KİLİTLEME VİDALARI KİLİTLİ KANÜLLÜ VİDALAR 2.0 - 4.9mm VİDALAR KENDİNDEN YİV/DELİK AÇAN/ AÇILI/SABİT AÇILI TİTANYUM/CoCr TÜM BOYLAR | 8681520311719 | 3.2mm Kanüllü Kendinden Yiv Açan Kilitli Vida (28mm) | İSTANBUL TRAVMA TIBBİ MALZEME SANAYİ TİCARET LİMİTED ŞİRKETİ | 2667269157301 | UYGUN
Ek-3F/4 | TV2990 | PLAKLAR VE VİDALAR KANÜLLÜ VİDALAMA PLAK KİLİTLEME VİDALARI KİLİTLİ KANÜLLÜ VİDALAR 2.0 - 4.9mm VİDALAR KENDİNDEN YİV/DELİK AÇAN/ AÇILI/SABİT AÇILI TİTANYUM/CoCr TÜM BOYLAR | 8681520311726 | 3.2mm Kanüllü Kendinden Yiv Açan Kilitli Vida (30mm) | İSTANBUL TRAVMA TIBBİ MALZEME SANAYİ TİCARET LİMİTED ŞİRKETİ | 2667269157301 | UYGUN
Ek-3F/4 | TV2990 | PLAKLAR VE VİDALAR KANÜLLÜ VİDALAMA PLAK KİLİTLEME VİDALARI KİLİTLİ KANÜLLÜ VİDALAR 2.0 - 4.9mm VİDALAR KENDİNDEN YİV/DELİK AÇAN/ AÇILI/SABİT AÇILI TİTANYUM/CoCr TÜM BOYLAR | 8681520311733 | 3.2mm Kanüllü Kendinden Yiv Açan Kilitli Vida (32mm) | İSTANBUL TRAVMA TIBBİ MALZEME SANAYİ TİCARET LİMİTED ŞİRKETİ | 2667269157301 | UYGUN
Ek-3F/4 | TV2990 | PLAKLAR VE VİDALAR KANÜLLÜ VİDALAMA PLAK KİLİTLEME VİDALARI KİLİTLİ KANÜLLÜ VİDALAR 2.0 - 4.9mm VİDALAR KENDİNDEN YİV/DELİK AÇAN/ AÇILI/SABİT AÇILI TİTANYUM/CoCr TÜM BOYLAR | 8681520311740 | 3.2mm Kanüllü Kendinden Yiv Açan Kilitli Vida (34mm) | İSTANBUL TRAVMA TIBBİ MALZEME SANAYİ TİCARET LİMİTED ŞİRKETİ | 2667269157301 | UYGUN
Ek-3F/4 | TV2990 | PLAKLAR VE VİDALAR KANÜLLÜ VİDALAMA PLAK KİLİTLEME VİDALARI KİLİTLİ KANÜLLÜ VİDALAR 2.0 - 4.9mm VİDALAR KENDİNDEN YİV/DELİK AÇAN/ AÇILI/SABİT AÇILI TİTANYUM/CoCr TÜM BOYLAR | 8681520311757 | 3.2mm Kanüllü Kendinden Yiv Açan Kilitli Vida (36mm) | İSTANBUL TRAVMA TIBBİ MALZEME SANAYİ TİCARET LİMİTED ŞİRKETİ | 2667269157301 | UYGUN
Ek-3F/4 | TV2990 | PLAKLAR VE VİDALAR KANÜLLÜ VİDALAMA PLAK KİLİTLEME VİDALARI KİLİTLİ KANÜLLÜ VİDALAR 2.0 - 4.9mm VİDALAR KENDİNDEN YİV/DELİK AÇAN/ AÇILI/SABİT AÇILI TİTANYUM/CoCr TÜM BOYLAR | 8681520311764 | 3.2mm Kanüllü Kendinden Yiv Açan Kilitli Vida (38mm) | İSTANBUL TRAVMA TIBBİ MALZEME SANAYİ TİCARET LİMİTED ŞİRKETİ | 2667269157301 | UYGUN
Ek-3F/4 | TV2990 | PLAKLAR VE VİDALAR KANÜLLÜ VİDALAMA PLAK KİLİTLEME VİDALARI KİLİTLİ KANÜLLÜ VİDALAR 2.0 - 4.9mm VİDALAR KENDİNDEN YİV/DELİK AÇAN/ AÇILI/SABİT AÇILI TİTANYUM/CoCr TÜM BOYLAR | 8681520311771 | 3.2mm Kanüllü Kendinden Yiv Açan Kilitli Vida (40mm) | İSTANBUL TRAVMA TIBBİ MALZEME SANAYİ TİCARET LİMİTED ŞİRKETİ | 2667269157301 | UYGUN
Ek-3F/4 | TV2990 | PLAKLAR VE VİDALAR KANÜLLÜ VİDALAMA PLAK KİLİTLEME VİDALARI KİLİTLİ KANÜLLÜ VİDALAR 2.0 - 4.9mm VİDALAR KENDİNDEN YİV/DELİK AÇAN/ AÇILI/SABİT AÇILI TİTANYUM/CoCr TÜM BOYLAR | 8681520311788 | 3.2mm Kanüllü Kendinden Yiv Açan Kilitli Vida (42mm) | İSTANBUL TRAVMA TIBBİ MALZEME SANAYİ TİCARET LİMİTED ŞİRKETİ | 2667269157301 | UYGUN
Ek-3F/4 | TV2990 | PLAKLAR VE VİDALAR KANÜLLÜ VİDALAMA PLAK KİLİTLEME VİDALARI KİLİTLİ KANÜLLÜ VİDALAR 2.0 - 4.9mm VİDALAR KENDİNDEN YİV/DELİK AÇAN/ AÇILI/SABİT AÇILI TİTANYUM/CoCr TÜM BOYLAR | 8681520311795 | 3.5mm Kanüllü Kendinden Yiv Açan Kilitli Vida (12mm) | İSTANBUL TRAVMA TIBBİ MALZEME SANAYİ TİCARET LİMİTED ŞİRKETİ | 2667269157301 | UYGUN
Ek-3F/4 | TV2990 | PLAKLAR VE VİDALAR KANÜLLÜ VİDALAMA PLAK KİLİTLEME VİDALARI KİLİTLİ KANÜLLÜ VİDALAR 2.0 - 4.9mm VİDALAR KENDİNDEN YİV/DELİK AÇAN/ AÇILI/SABİT AÇILI TİTANYUM/CoCr TÜM BOYLAR | 8681520311801 | 3.5mm Kanüllü Kendinden Yiv Açan Kilitli Vida (14mm) | İSTANBUL TRAVMA TIBBİ MALZEME SANAYİ TİCARET LİMİTED ŞİRKETİ | 2667269157301 | UYGUN
Ek-3F/4 | TV2990 | PLAKLAR VE VİDALAR KANÜLLÜ VİDALAMA PLAK KİLİTLEME VİDALARI KİLİTLİ KANÜLLÜ VİDALAR 2.0 - 4.9mm VİDALAR KENDİNDEN YİV/DELİK AÇAN/ AÇILI/SABİT AÇILI TİTANYUM/CoCr TÜM BOYLAR | 8681520311818 | 3.5mm Kanüllü Kendinden Yiv Açan Kilitli Vida (16mm) | İSTANBUL TRAVMA TIBBİ MALZEME SANAYİ TİCARET LİMİTED ŞİRKETİ | 2667269157301 | UYGUN
Ek-3F/4 | TV2990 | PLAKLAR VE VİDALAR KANÜLLÜ VİDALAMA PLAK KİLİTLEME VİDALARI KİLİTLİ KANÜLLÜ VİDALAR 2.0 - 4.9mm VİDALAR KENDİNDEN YİV/DELİK AÇAN/ AÇILI/SABİT AÇILI TİTANYUM/CoCr TÜM BOYLAR | 8681520311825 | 3.5mm Kanüllü Kendinden Yiv Açan Kilitli Vida (18mm) | İSTANBUL TRAVMA TIBBİ MALZEME SANAYİ TİCARET LİMİTED ŞİRKETİ | 2667269157301 | UYGUN
Ek-3F/4 | TV2990 | PLAKLAR VE VİDALAR KANÜLLÜ VİDALAMA PLAK KİLİTLEME VİDALARI KİLİTLİ KANÜLLÜ VİDALAR 2.0 - 4.9mm VİDALAR KENDİNDEN YİV/DELİK AÇAN/ AÇILI/SABİT AÇILI TİTANYUM/CoCr TÜM BOYLAR | 8681520311832 | 3.5mm Kanüllü Kendinden Yiv Açan Kilitli Vida (20mm) | İSTANBUL TRAVMA TIBBİ MALZEME SANAYİ TİCARET LİMİTED ŞİRKETİ | 2667269157301 | UYGUN
Ek-3F/4 | TV2990 | PLAKLAR VE VİDALAR KANÜLLÜ VİDALAMA PLAK KİLİTLEME VİDALARI KİLİTLİ KANÜLLÜ VİDALAR 2.0 - 4.9mm VİDALAR KENDİNDEN YİV/DELİK AÇAN/ AÇILI/SABİT AÇILI TİTANYUM/CoCr TÜM BOYLAR | 8681520311849 | 3.5mm Kanüllü Kendinden Yiv Açan Kilitli Vida (22mm) | İSTANBUL TRAVMA TIBBİ MALZEME SANAYİ TİCARET LİMİTED ŞİRKETİ | 2667269157301 | UYGUN
Ek-3F/4 | TV2990 | PLAKLAR VE VİDALAR KANÜLLÜ VİDALAMA PLAK KİLİTLEME VİDALARI KİLİTLİ KANÜLLÜ VİDALAR 2.0 - 4.9mm VİDALAR KENDİNDEN YİV/DELİK AÇAN/ AÇILI/SABİT AÇILI TİTANYUM/CoCr TÜM BOYLAR | 8681520311856 | 3.5mm Kanüllü Kendinden Yiv Açan Kilitli Vida (24mm) | İSTANBUL TRAVMA TIBBİ MALZEME SANAYİ TİCARET LİMİTED ŞİRKETİ | 2667269157301 | UYGUN
Ek-3F/4 | TV2990 | PLAKLAR VE VİDALAR KANÜLLÜ VİDALAMA PLAK KİLİTLEME VİDALARI KİLİTLİ KANÜLLÜ VİDALAR 2.0 - 4.9mm VİDALAR KENDİNDEN YİV/DELİK AÇAN/ AÇILI/SABİT AÇILI TİTANYUM/CoCr TÜM BOYLAR | 8681520311863 | 3.5mm Kanüllü Kendinden Yiv Açan Kilitli Vida (26mm) | İSTANBUL TRAVMA TIBBİ MALZEME SANAYİ TİCARET LİMİTED ŞİRKETİ | 2667269157301 | UYGUN
Ek-3F/4 | TV2990 | PLAKLAR VE VİDALAR KANÜLLÜ VİDALAMA PLAK KİLİTLEME VİDALARI KİLİTLİ KANÜLLÜ VİDALAR 2.0 - 4.9mm VİDALAR KENDİNDEN YİV/DELİK AÇAN/ AÇILI/SABİT AÇILI TİTANYUM/CoCr TÜM BOYLAR | 8681520311870 | 3.5mm Kanüllü Kendinden Yiv Açan Kilitli Vida (28mm) | İSTANBUL TRAVMA TIBBİ MALZEME SANAYİ TİCARET LİMİTED ŞİRKETİ | 2667269157301 | UYGUN
Ek-3F/4 | TV2990 | PLAKLAR VE VİDALAR KANÜLLÜ VİDALAMA PLAK KİLİTLEME VİDALARI KİLİTLİ KANÜLLÜ VİDALAR 2.0 - 4.9mm VİDALAR KENDİNDEN YİV/DELİK AÇAN/ AÇILI/SABİT AÇILI TİTANYUM/CoCr TÜM BOYLAR | 8681520311887 | 3.5mm Kanüllü Kendinden Yiv Açan Kilitli Vida (30mm) | İSTANBUL TRAVMA TIBBİ MALZEME SANAYİ TİCARET LİMİTED ŞİRKETİ | 2667269157301 | UYGUN
Ek-3F/4 | TV2990 | PLAKLAR VE VİDALAR KANÜLLÜ VİDALAMA PLAK KİLİTLEME VİDALARI KİLİTLİ KANÜLLÜ VİDALAR 2.0 - 4.9mm VİDALAR KENDİNDEN YİV/DELİK AÇAN/ AÇILI/SABİT AÇILI TİTANYUM/CoCr TÜM BOYLAR | 8681520311894 | 3.5mm Kanüllü Kendinden Yiv Açan Kilitli Vida (32mm) | İSTANBUL TRAVMA TIBBİ MALZEME SANAYİ TİCARET LİMİTED ŞİRKETİ | 2667269157301 | UYGUN
Ek-3F/4 | TV2990 | PLAKLAR VE VİDALAR KANÜLLÜ VİDALAMA PLAK KİLİTLEME VİDALARI KİLİTLİ KANÜLLÜ VİDALAR 2.0 - 4.9mm VİDALAR KENDİNDEN YİV/DELİK AÇAN/ AÇILI/SABİT AÇILI TİTANYUM/CoCr TÜM BOYLAR | 8681520311900 | 3.5mm Kanüllü Kendinden Yiv Açan Kilitli Vida (34mm) | İSTANBUL TRAVMA TIBBİ MALZEME SANAYİ TİCARET LİMİTED ŞİRKETİ | 2667269157301 | UYGUN
Ek-3F/4 | TV2990 | PLAKLAR VE VİDALAR KANÜLLÜ VİDALAMA PLAK KİLİTLEME VİDALARI KİLİTLİ KANÜLLÜ VİDALAR 2.0 - 4.9mm VİDALAR KENDİNDEN YİV/DELİK AÇAN/ AÇILI/SABİT AÇILI TİTANYUM/CoCr TÜM BOYLAR | 8681520311917 | 3.5mm Kanüllü Kendinden Yiv Açan Kilitli Vida (36mm) | İSTANBUL TRAVMA TIBBİ MALZEME SANAYİ TİCARET LİMİTED ŞİRKETİ | 2667269157301 | UYGUN
Ek-3F/4 | TV2990 | PLAKLAR VE VİDALAR KANÜLLÜ VİDALAMA PLAK KİLİTLEME VİDALARI KİLİTLİ KANÜLLÜ VİDALAR 2.0 - 4.9mm VİDALAR KENDİNDEN YİV/DELİK AÇAN/ AÇILI/SABİT AÇILI TİTANYUM/CoCr TÜM BOYLAR | 8681520311924 | 3.5mm Kanüllü Kendinden Yiv Açan Kilitli Vida (38mm) | İSTANBUL TRAVMA TIBBİ MALZEME SANAYİ TİCARET LİMİTED ŞİRKETİ | 2667269157301 | UYGUN
Ek-3F/4 | TV2990 | PLAKLAR VE VİDALAR KANÜLLÜ VİDALAMA PLAK KİLİTLEME VİDALARI KİLİTLİ KANÜLLÜ VİDALAR 2.0 - 4.9mm VİDALAR KENDİNDEN YİV/DELİK AÇAN/ AÇILI/SABİT AÇILI TİTANYUM/CoCr TÜM BOYLAR | 8681520311931 | 3.5mm Kanüllü Kendinden Yiv Açan Kilitli Vida (40mm) | İSTANBUL TRAVMA TIBBİ MALZEME SANAYİ TİCARET LİMİTED ŞİRKETİ | 2667269157301 | UYGUN
Ek-3F/4 | TV2990 | PLAKLAR VE VİDALAR KANÜLLÜ VİDALAMA PLAK KİLİTLEME VİDALARI KİLİTLİ KANÜLLÜ VİDALAR 2.0 - 4.9mm VİDALAR KENDİNDEN YİV/DELİK AÇAN/ AÇILI/SABİT AÇILI TİTANYUM/CoCr TÜM BOYLAR | 8681520311948 | 3.5mm Kanüllü Kendinden Yiv Açan Kilitli Vida (45mm) | İSTANBUL TRAVMA TIBBİ MALZEME SANAYİ TİCARET LİMİTED ŞİRKETİ | 2667269157301 | UYGUN
Ek-3F/4 | TV2990 | PLAKLAR VE VİDALAR KANÜLLÜ VİDALAMA PLAK KİLİTLEME VİDALARI KİLİTLİ KANÜLLÜ VİDALAR 2.0 - 4.9mm VİDALAR KENDİNDEN YİV/DELİK AÇAN/ AÇILI/SABİT AÇILI TİTANYUM/CoCr TÜM BOYLAR | 8681520311955 | 3.5mm Kanüllü Kendinden Yiv Açan Kilitli Vida (50mm) | İSTANBUL TRAVMA TIBBİ MALZEME SANAYİ TİCARET LİMİTED ŞİRKETİ | 2667269157301 | UYGUN
Ek-3F/4 | TV2990 | PLAKLAR VE VİDALAR KANÜLLÜ VİDALAMA PLAK KİLİTLEME VİDALARI KİLİTLİ KANÜLLÜ VİDALAR 2.0 - 4.9mm VİDALAR KENDİNDEN YİV/DELİK AÇAN/ AÇILI/SABİT AÇILI TİTANYUM/CoCr TÜM BOYLAR | 8681520311962 | 4.0mm Kanüllü Kendinden Yiv Açan Kilitli Vida (12mm) | İSTANBUL TRAVMA TIBBİ MALZEME SANAYİ TİCARET LİMİTED ŞİRKETİ | 2667269157301 | UYGUN
Ek-3F/4 | TV2990 | PLAKLAR VE VİDALAR KANÜLLÜ VİDALAMA PLAK KİLİTLEME VİDALARI KİLİTLİ KANÜLLÜ VİDALAR 2.0 - 4.9mm VİDALAR KENDİNDEN YİV/DELİK AÇAN/ AÇILI/SABİT AÇILI TİTANYUM/CoCr TÜM BOYLAR | 8681520311979 | 4.0mm Kanüllü Kendinden Yiv Açan Kilitli Vida (14mm) | İSTANBUL TRAVMA TIBBİ MALZEME SANAYİ TİCARET LİMİTED ŞİRKETİ | 2667269157301 | UYGUN
Ek-3F/4 | TV2990 | PLAKLAR VE VİDALAR KANÜLLÜ VİDALAMA PLAK KİLİTLEME VİDALARI KİLİTLİ KANÜLLÜ VİDALAR 2.0 - 4.9mm VİDALAR KENDİNDEN YİV/DELİK AÇAN/ AÇILI/SABİT AÇILI TİTANYUM/CoCr TÜM BOYLAR | 8681520311986 | 4.0mm Kanüllü Kendinden Yiv Açan Kilitli Vida (16mm) | İSTANBUL TRAVMA TIBBİ MALZEME SANAYİ TİCARET LİMİTED ŞİRKETİ | 2667269157301 | UYGUN
Ek-3F/4 | TV2990 | PLAKLAR VE VİDALAR KANÜLLÜ VİDALAMA PLAK KİLİTLEME VİDALARI KİLİTLİ KANÜLLÜ VİDALAR 2.0 - 4.9mm VİDALAR KENDİNDEN YİV/DELİK AÇAN/ AÇILI/SABİT AÇILI TİTANYUM/CoCr TÜM BOYLAR | 8681520311993 | 4.0mm Kanüllü Kendinden Yiv Açan Kilitli Vida (18mm) | İSTANBUL TRAVMA TIBBİ MALZEME SANAYİ TİCARET LİMİTED ŞİRKETİ | 2667269157301 | UYGUN
Ek-3F/4 | TV2990 | PLAKLAR VE VİDALAR KANÜLLÜ VİDALAMA PLAK KİLİTLEME VİDALARI KİLİTLİ KANÜLLÜ VİDALAR 2.0 - 4.9mm VİDALAR KENDİNDEN YİV/DELİK AÇAN/ AÇILI/SABİT AÇILI TİTANYUM/CoCr TÜM BOYLAR | 8681520312006 | 4.0mm Kanüllü Kendinden Yiv Açan Kilitli Vida (20mm) | İSTANBUL TRAVMA TIBBİ MALZEME SANAYİ TİCARET LİMİTED ŞİRKETİ | 2667269157301 | UYGUN
Ek-3F/4 | TV2990 | PLAKLAR VE VİDALAR KANÜLLÜ VİDALAMA PLAK KİLİTLEME VİDALARI KİLİTLİ KANÜLLÜ VİDALAR 2.0 - 4.9mm VİDALAR KENDİNDEN YİV/DELİK AÇAN/ AÇILI/SABİT AÇILI TİTANYUM/CoCr TÜM BOYLAR | 8681520312013 | 4.0mm Kanüllü Kendinden Yiv Açan Kilitli Vida (22mm) | İSTANBUL TRAVMA TIBBİ MALZEME SANAYİ TİCARET LİMİTED ŞİRKETİ | 2667269157301 | UYGUN
Ek-3F/4 | TV2990 | PLAKLAR VE VİDALAR KANÜLLÜ VİDALAMA PLAK KİLİTLEME VİDALARI KİLİTLİ KANÜLLÜ VİDALAR 2.0 - 4.9mm VİDALAR KENDİNDEN YİV/DELİK AÇAN/ AÇILI/SABİT AÇILI TİTANYUM/CoCr TÜM BOYLAR | 8681520312020 | 4.0mm Kanüllü Kendinden Yiv Açan Kilitli Vida (24mm) | İSTANBUL TRAVMA TIBBİ MALZEME SANAYİ TİCARET LİMİTED ŞİRKETİ | 2667269157301 | UYGUN
Ek-3F/4 | TV2990 | PLAKLAR VE VİDALAR KANÜLLÜ VİDALAMA PLAK KİLİTLEME VİDALARI KİLİTLİ KANÜLLÜ VİDALAR 2.0 - 4.9mm VİDALAR KENDİNDEN YİV/DELİK AÇAN/ AÇILI/SABİT AÇILI TİTANYUM/CoCr TÜM BOYLAR | 8681520312037 | 4.0mm Kanüllü Kendinden Yiv Açan Kilitli Vida (26mm) | İSTANBUL TRAVMA TIBBİ MALZEME SANAYİ TİCARET LİMİTED ŞİRKETİ | 2667269157301 | UYGUN
Ek-3F/4 | TV2990 | PLAKLAR VE VİDALAR KANÜLLÜ VİDALAMA PLAK KİLİTLEME VİDALARI KİLİTLİ KANÜLLÜ VİDALAR 2.0 - 4.9mm VİDALAR KENDİNDEN YİV/DELİK AÇAN/ AÇILI/SABİT AÇILI TİTANYUM/CoCr TÜM BOYLAR | 8681520312044 | 4.0mm Kanüllü Kendinden Yiv Açan Kilitli Vida (28mm) | İSTANBUL TRAVMA TIBBİ MALZEME SANAYİ TİCARET LİMİTED ŞİRKETİ | 2667269157301 | UYGUN
Ek-3F/4 | TV2990 | PLAKLAR VE VİDALAR KANÜLLÜ VİDALAMA PLAK KİLİTLEME VİDALARI KİLİTLİ KANÜLLÜ VİDALAR 2.0 - 4.9mm VİDALAR KENDİNDEN YİV/DELİK AÇAN/ AÇILI/SABİT AÇILI TİTANYUM/CoCr TÜM BOYLAR | 8681520312051 | 4.0mm Kanüllü Kendinden Yiv Açan Kilitli Vida (30mm) | İSTANBUL TRAVMA TIBBİ MALZEME SANAYİ TİCARET LİMİTED ŞİRKETİ | 2667269157301 | UYGUN
Ek-3F/4 | TV2990 | PLAKLAR VE VİDALAR KANÜLLÜ VİDALAMA PLAK KİLİTLEME VİDALARI KİLİTLİ KANÜLLÜ VİDALAR 2.0 - 4.9mm VİDALAR KENDİNDEN YİV/DELİK AÇAN/ AÇILI/SABİT AÇILI TİTANYUM/CoCr TÜM BOYLAR | 8681520312068 | 4.0mm Kanüllü Kendinden Yiv Açan Kilitli Vida (32mm) | İSTANBUL TRAVMA TIBBİ MALZEME SANAYİ TİCARET LİMİTED ŞİRKETİ | 2667269157301 | UYGUN
Ek-3F/4 | TV2990 | PLAKLAR VE VİDALAR KANÜLLÜ VİDALAMA PLAK KİLİTLEME VİDALARI KİLİTLİ KANÜLLÜ VİDALAR 2.0 - 4.9mm VİDALAR KENDİNDEN YİV/DELİK AÇAN/ AÇILI/SABİT AÇILI TİTANYUM/CoCr TÜM BOYLAR | 8681520312075 | 4.0mm Kanüllü Kendinden Yiv Açan Kilitli Vida (34mm) | İSTANBUL TRAVMA TIBBİ MALZEME SANAYİ TİCARET LİMİTED ŞİRKETİ | 2667269157301 | UYGUN
Ek-3F/4 | TV2990 | PLAKLAR VE VİDALAR KANÜLLÜ VİDALAMA PLAK KİLİTLEME VİDALARI KİLİTLİ KANÜLLÜ VİDALAR 2.0 - 4.9mm VİDALAR KENDİNDEN YİV/DELİK AÇAN/ AÇILI/SABİT AÇILI TİTANYUM/CoCr TÜM BOYLAR | 8681520312082 | 4.0mm Kanüllü Kendinden Yiv Açan Kilitli Vida (36mm) | İSTANBUL TRAVMA TIBBİ MALZEME SANAYİ TİCARET LİMİTED ŞİRKETİ | 2667269157301 | UYGUN
Ek-3F/4 | TV2990 | PLAKLAR VE VİDALAR KANÜLLÜ VİDALAMA PLAK KİLİTLEME VİDALARI KİLİTLİ KANÜLLÜ VİDALAR 2.0 - 4.9mm VİDALAR KENDİNDEN YİV/DELİK AÇAN/ AÇILI/SABİT AÇILI TİTANYUM/CoCr TÜM BOYLAR | 8681520312099 | 4.0mm Kanüllü Kendinden Yiv Açan Kilitli Vida (38mm) | İSTANBUL TRAVMA TIBBİ MALZEME SANAYİ TİCARET LİMİTED ŞİRKETİ | 2667269157301 | UYGUN
Ek-3F/4 | TV2990 | PLAKLAR VE VİDALAR KANÜLLÜ VİDALAMA PLAK KİLİTLEME VİDALARI KİLİTLİ KANÜLLÜ VİDALAR 2.0 - 4.9mm VİDALAR KENDİNDEN YİV/DELİK AÇAN/ AÇILI/SABİT AÇILI TİTANYUM/CoCr TÜM BOYLAR | 8681520312105 | 4.0mm Kanüllü Kendinden Yiv Açan Kilitli Vida (40mm) | İSTANBUL TRAVMA TIBBİ MALZEME SANAYİ TİCARET LİMİTED ŞİRKETİ | 2667269157301 | UYGUN
Ek-3F/4 | TV2990 | PLAKLAR VE VİDALAR KANÜLLÜ VİDALAMA PLAK KİLİTLEME VİDALARI KİLİTLİ KANÜLLÜ VİDALAR 2.0 - 4.9mm VİDALAR KENDİNDEN YİV/DELİK AÇAN/ AÇILI/SABİT AÇILI TİTANYUM/CoCr TÜM BOYLAR | 8681520312112 | 4.0mm Kanüllü Kendinden Yiv Açan Kilitli Vida (45mm) | İSTANBUL TRAVMA TIBBİ MALZEME SANAYİ TİCARET LİMİTED ŞİRKETİ | 2667269157301 | UYGUN
Ek-3F/4 | TV2990 | PLAKLAR VE VİDALAR KANÜLLÜ VİDALAMA PLAK KİLİTLEME VİDALARI KİLİTLİ KANÜLLÜ VİDALAR 2.0 - 4.9mm VİDALAR KENDİNDEN YİV/DELİK AÇAN/ AÇILI/SABİT AÇILI TİTANYUM/CoCr TÜM BOYLAR | 8681520312129 | 4.0mm Kanüllü Kendinden Yiv Açan Kilitli Vida (50mm) | İSTANBUL TRAVMA TIBBİ MALZEME SANAYİ TİCARET LİMİTED ŞİRKETİ | 2667269157301 | UYGUN
Ek-3F/4 | TV2990 | PLAKLAR VE VİDALAR KANÜLLÜ VİDALAMA PLAK KİLİTLEME VİDALARI KİLİTLİ KANÜLLÜ VİDALAR 2.0 - 4.9mm VİDALAR KENDİNDEN YİV/DELİK AÇAN/ AÇILI/SABİT AÇILI TİTANYUM/CoCr TÜM BOYLAR | 8681520312136 | 4.5mm Kanüllü Kendinden Yiv Açan Kilitli Vida (12mm) | İSTANBUL TRAVMA TIBBİ MALZEME SANAYİ TİCARET LİMİTED ŞİRKETİ | 2667269157301 | UYGUN
Ek-3F/4 | TV2990 | PLAKLAR VE VİDALAR KANÜLLÜ VİDALAMA PLAK KİLİTLEME VİDALARI KİLİTLİ KANÜLLÜ VİDALAR 2.0 - 4.9mm VİDALAR KENDİNDEN YİV/DELİK AÇAN/ AÇILI/SABİT AÇILI TİTANYUM/CoCr TÜM BOYLAR | 8681520312143 | 4.5mm Kanüllü Kendinden Yiv Açan Kilitli Vida (14mm) | İSTANBUL TRAVMA TIBBİ MALZEME SANAYİ TİCARET LİMİTED ŞİRKETİ | 2667269157301 | UYGUN
Ek-3F/4 | TV2990 | PLAKLAR VE VİDALAR KANÜLLÜ VİDALAMA PLAK KİLİTLEME VİDALARI KİLİTLİ KANÜLLÜ VİDALAR 2.0 - 4.9mm VİDALAR KENDİNDEN YİV/DELİK AÇAN/ AÇILI/SABİT AÇILI TİTANYUM/CoCr TÜM BOYLAR | 8681520312150 | 4.5mm Kanüllü Kendinden Yiv Açan Kilitli Vida (16mm) | İSTANBUL TRAVMA TIBBİ MALZEME SANAYİ TİCARET LİMİTED ŞİRKETİ | 2667269157301 | UYGUN
Ek-3F/4 | TV2990 | PLAKLAR VE VİDALAR KANÜLLÜ VİDALAMA PLAK KİLİTLEME VİDALARI KİLİTLİ KANÜLLÜ VİDALAR 2.0 - 4.9mm VİDALAR KENDİNDEN YİV/DELİK AÇAN/ AÇILI/SABİT AÇILI TİTANYUM/CoCr TÜM BOYLAR | 8681520312167 | 4.5mm Kanüllü Kendinden Yiv Açan Kilitli Vida (18mm) | İSTANBUL TRAVMA TIBBİ MALZEME SANAYİ TİCARET LİMİTED ŞİRKETİ | 2667269157301 | UYGUN
Ek-3F/4 | TV2990 | PLAKLAR VE VİDALAR KANÜLLÜ VİDALAMA PLAK KİLİTLEME VİDALARI KİLİTLİ KANÜLLÜ VİDALAR 2.0 - 4.9mm VİDALAR KENDİNDEN YİV/DELİK AÇAN/ AÇILI/SABİT AÇILI TİTANYUM/CoCr TÜM BOYLAR | 8681520312174 | 4.5mm Kanüllü Kendinden Yiv Açan Kilitli Vida (20mm) | İSTANBUL TRAVMA TIBBİ MALZEME SANAYİ TİCARET LİMİTED ŞİRKETİ | 2667269157301 | UYGUN
Ek-3F/4 | TV2990 | PLAKLAR VE VİDALAR KANÜLLÜ VİDALAMA PLAK KİLİTLEME VİDALARI KİLİTLİ KANÜLLÜ VİDALAR 2.0 - 4.9mm VİDALAR KENDİNDEN YİV/DELİK AÇAN/ AÇILI/SABİT AÇILI TİTANYUM/CoCr TÜM BOYLAR | 8681520312181 | 4.5mm Kanüllü Kendinden Yiv Açan Kilitli Vida (22mm) | İSTANBUL TRAVMA TIBBİ MALZEME SANAYİ TİCARET LİMİTED ŞİRKETİ | 2667269157301 | UYGUN
Ek-3F/4 | TV2990 | PLAKLAR VE VİDALAR KANÜLLÜ VİDALAMA PLAK KİLİTLEME VİDALARI KİLİTLİ KANÜLLÜ VİDALAR 2.0 - 4.9mm VİDALAR KENDİNDEN YİV/DELİK AÇAN/ AÇILI/SABİT AÇILI TİTANYUM/CoCr TÜM BOYLAR | 8681520312198 | 4.5mm Kanüllü Kendinden Yiv Açan Kilitli Vida (24mm) | İSTANBUL TRAVMA TIBBİ MALZEME SANAYİ TİCARET LİMİTED ŞİRKETİ | 2667269157301 | UYGUN
Ek-3F/4 | TV2990 | PLAKLAR VE VİDALAR KANÜLLÜ VİDALAMA PLAK KİLİTLEME VİDALARI KİLİTLİ KANÜLLÜ VİDALAR 2.0 - 4.9mm VİDALAR KENDİNDEN YİV/DELİK AÇAN/ AÇILI/SABİT AÇILI TİTANYUM/CoCr TÜM BOYLAR | 8681520312204 | 4.5mm Kanüllü Kendinden Yiv Açan Kilitli Vida (26mm) | İSTANBUL TRAVMA TIBBİ MALZEME SANAYİ TİCARET LİMİTED ŞİRKETİ | 2667269157301 | UYGUN
Ek-3F/4 | TV2990 | PLAKLAR VE VİDALAR KANÜLLÜ VİDALAMA PLAK KİLİTLEME VİDALARI KİLİTLİ KANÜLLÜ VİDALAR 2.0 - 4.9mm VİDALAR KENDİNDEN YİV/DELİK AÇAN/ AÇILI/SABİT AÇILI TİTANYUM/CoCr TÜM BOYLAR | 8681520312211 | 4.5mm Kanüllü Kendinden Yiv Açan Kilitli Vida (28mm) | İSTANBUL TRAVMA TIBBİ MALZEME SANAYİ TİCARET LİMİTED ŞİRKETİ | 2667269157301 | UYGUN
Ek-3F/4 | TV2990 | PLAKLAR VE VİDALAR KANÜLLÜ VİDALAMA PLAK KİLİTLEME VİDALARI KİLİTLİ KANÜLLÜ VİDALAR 2.0 - 4.9mm VİDALAR KENDİNDEN YİV/DELİK AÇAN/ AÇILI/SABİT AÇILI TİTANYUM/CoCr TÜM BOYLAR | 8681520312228 | 4.5mm Kanüllü Kendinden Yiv Açan Kilitli Vida (30mm) | İSTANBUL TRAVMA TIBBİ MALZEME SANAYİ TİCARET LİMİTED ŞİRKETİ | 2667269157301 | UYGUN
Ek-3F/4 | TV2990 | PLAKLAR VE VİDALAR KANÜLLÜ VİDALAMA PLAK KİLİTLEME VİDALARI KİLİTLİ KANÜLLÜ VİDALAR 2.0 - 4.9mm VİDALAR KENDİNDEN YİV/DELİK AÇAN/ AÇILI/SABİT AÇILI TİTANYUM/CoCr TÜM BOYLAR | 8681520312235 | 4.5mm Kanüllü Kendinden Yiv Açan Kilitli Vida (32mm) | İSTANBUL TRAVMA TIBBİ MALZEME SANAYİ TİCARET LİMİTED ŞİRKETİ | 2667269157301 | UYGUN
Ek-3F/4 | TV2990 | PLAKLAR VE VİDALAR KANÜLLÜ VİDALAMA PLAK KİLİTLEME VİDALARI KİLİTLİ KANÜLLÜ VİDALAR 2.0 - 4.9mm VİDALAR KENDİNDEN YİV/DELİK AÇAN/ AÇILI/SABİT AÇILI TİTANYUM/CoCr TÜM BOYLAR | 8681520312242 | 4.5mm Kanüllü Kendinden Yiv Açan Kilitli Vida (34mm) | İSTANBUL TRAVMA TIBBİ MALZEME SANAYİ TİCARET LİMİTED ŞİRKETİ | 2667269157301 | UYGUN
Ek-3F/4 | TV2990 | PLAKLAR VE VİDALAR KANÜLLÜ VİDALAMA PLAK KİLİTLEME VİDALARI KİLİTLİ KANÜLLÜ VİDALAR 2.0 - 4.9mm VİDALAR KENDİNDEN YİV/DELİK AÇAN/ AÇILI/SABİT AÇILI TİTANYUM/CoCr TÜM BOYLAR | 8681520312259 | 4.5mm Kanüllü Kendinden Yiv Açan Kilitli Vida (36mm) | İSTANBUL TRAVMA TIBBİ MALZEME SANAYİ TİCARET LİMİTED ŞİRKETİ | 2667269157301 | UYGUN
Ek-3F/4 | TV2990 | PLAKLAR VE VİDALAR KANÜLLÜ VİDALAMA PLAK KİLİTLEME VİDALARI KİLİTLİ KANÜLLÜ VİDALAR 2.0 - 4.9mm VİDALAR KENDİNDEN YİV/DELİK AÇAN/ AÇILI/SABİT AÇILI TİTANYUM/CoCr TÜM BOYLAR | 8681520312266 | 4.5mm Kanüllü Kendinden Yiv Açan Kilitli Vida (38mm) | İSTANBUL TRAVMA TIBBİ MALZEME SANAYİ TİCARET LİMİTED ŞİRKETİ | 2667269157301 | UYGUN
Ek-3F/4 | TV2990 | PLAKLAR VE VİDALAR KANÜLLÜ VİDALAMA PLAK KİLİTLEME VİDALARI KİLİTLİ KANÜLLÜ VİDALAR 2.0 - 4.9mm VİDALAR KENDİNDEN YİV/DELİK AÇAN/ AÇILI/SABİT AÇILI TİTANYUM/CoCr TÜM BOYLAR | 8681520312273 | 4.5mm Kanüllü Kendinden Yiv Açan Kilitli Vida (40mm) | İSTANBUL TRAVMA TIBBİ MALZEME SANAYİ TİCARET LİMİTED ŞİRKETİ | 2667269157301 | UYGUN
Ek-3F/4 | TV2990 | PLAKLAR VE VİDALAR KANÜLLÜ VİDALAMA PLAK KİLİTLEME VİDALARI KİLİTLİ KANÜLLÜ VİDALAR 2.0 - 4.9mm VİDALAR KENDİNDEN YİV/DELİK AÇAN/ AÇILI/SABİT AÇILI TİTANYUM/CoCr TÜM BOYLAR | 8681520312280 | 4.5mm Kanüllü Kendinden Yiv Açan Kilitli Vida (42mm) | İSTANBUL TRAVMA TIBBİ MALZEME SANAYİ TİCARET LİMİTED ŞİRKETİ | 2667269157301 | UYGUN
Ek-3F/4 | TV2990 | PLAKLAR VE VİDALAR KANÜLLÜ VİDALAMA PLAK KİLİTLEME VİDALARI KİLİTLİ KANÜLLÜ VİDALAR 2.0 - 4.9mm VİDALAR KENDİNDEN YİV/DELİK AÇAN/ AÇILI/SABİT AÇILI TİTANYUM/CoCr TÜM BOYLAR | 8681520312297 | 4.5mm Kanüllü Kendinden Yiv Açan Kilitli Vida (44mm) | İSTANBUL TRAVMA TIBBİ MALZEME SANAYİ TİCARET LİMİTED ŞİRKETİ | 2667269157301 | UYGUN
Ek-3F/4 | TV2990 | PLAKLAR VE VİDALAR KANÜLLÜ VİDALAMA PLAK KİLİTLEME VİDALARI KİLİTLİ KANÜLLÜ VİDALAR 2.0 - 4.9mm VİDALAR KENDİNDEN YİV/DELİK AÇAN/ AÇILI/SABİT AÇILI TİTANYUM/CoCr TÜM BOYLAR | 8681520312303 | 4.5mm Kanüllü Kendinden Yiv Açan Kilitli Vida (46mm) | İSTANBUL TRAVMA TIBBİ MALZEME SANAYİ TİCARET LİMİTED ŞİRKETİ | 2667269157301 | UYGUN
Ek-3F/4 | TV2990 | PLAKLAR VE VİDALAR KANÜLLÜ VİDALAMA PLAK KİLİTLEME VİDALARI KİLİTLİ KANÜLLÜ VİDALAR 2.0 - 4.9mm VİDALAR KENDİNDEN YİV/DELİK AÇAN/ AÇILI/SABİT AÇILI TİTANYUM/CoCr TÜM BOYLAR | 8681520312310 | 4.5mm Kanüllü Kendinden Yiv Açan Kilitli Vida (48mm) | İSTANBUL TRAVMA TIBBİ MALZEME SANAYİ TİCARET LİMİTED ŞİRKETİ | 2667269157301 | UYGUN
Ek-3F/4 | TV2990 | PLAKLAR VE VİDALAR KANÜLLÜ VİDALAMA PLAK KİLİTLEME VİDALARI KİLİTLİ KANÜLLÜ VİDALAR 2.0 - 4.9mm VİDALAR KENDİNDEN YİV/DELİK AÇAN/ AÇILI/SABİT AÇILI TİTANYUM/CoCr TÜM BOYLAR | 8681520312327 | 4.5mm Kanüllü Kendinden Yiv Açan Kilitli Vida (50mm) | İSTANBUL TRAVMA TIBBİ MALZEME SANAYİ TİCARET LİMİTED ŞİRKETİ | 2667269157301 | UYGUN
Ek-3F/4 | TV2990 | PLAKLAR VE VİDALAR KANÜLLÜ VİDALAMA PLAK KİLİTLEME VİDALARI KİLİTLİ KANÜLLÜ VİDALAR 2.0 - 4.9mm VİDALAR KENDİNDEN YİV/DELİK AÇAN/ AÇILI/SABİT AÇILI TİTANYUM/CoCr TÜM BOYLAR | 8681520312334 | 4.5mm Kanüllü Kendinden Yiv Açan Kilitli Vida (55mm) | İSTANBUL TRAVMA TIBBİ MALZEME SANAYİ TİCARET LİMİTED ŞİRKETİ | 2667269157301 | UYGUN
Ek-3F/4 | TV2990 | PLAKLAR VE VİDALAR KANÜLLÜ VİDALAMA PLAK KİLİTLEME VİDALARI KİLİTLİ KANÜLLÜ VİDALAR 2.0 - 4.9mm VİDALAR KENDİNDEN YİV/DELİK AÇAN/ AÇILI/SABİT AÇILI TİTANYUM/CoCr TÜM BOYLAR | 8681520312341 | 4.5mm Kanüllü Kendinden Yiv Açan Kilitli Vida (60mm) | İSTANBUL TRAVMA TIBBİ MALZEME SANAYİ TİCARET LİMİTED ŞİRKETİ | 2667269157301 | UYGUN
Ek-3F/4 | TV2990 | PLAKLAR VE VİDALAR KANÜLLÜ VİDALAMA PLAK KİLİTLEME VİDALARI KİLİTLİ KANÜLLÜ VİDALAR 2.0 - 4.9mm VİDALAR KENDİNDEN YİV/DELİK AÇAN/ AÇILI/SABİT AÇILI TİTANYUM/CoCr TÜM BOYLAR | 8681520312358 | 4.5mm Kanüllü Kendinden Yiv Açan Kilitli Vida (65mm) | İSTANBUL TRAVMA TIBBİ MALZEME SANAYİ TİCARET LİMİTED ŞİRKETİ | 2667269157301 | UYGUN
Ek-3F/4 | TV2990 | PLAKLAR VE VİDALAR KANÜLLÜ VİDALAMA PLAK KİLİTLEME VİDALARI KİLİTLİ KANÜLLÜ VİDALAR 2.0 - 4.9mm VİDALAR KENDİNDEN YİV/DELİK AÇAN/ AÇILI/SABİT AÇILI TİTANYUM/CoCr TÜM BOYLAR | 8681520312365 | 4.5mm Kanüllü Kendinden Yiv Açan Kilitli Vida (70mm) | İSTANBUL TRAVMA TIBBİ MALZEME SANAYİ TİCARET LİMİTED ŞİRKETİ | 2667269157301 | UYGUN
Ek-3F/4 | TV2990 | PLAKLAR VE VİDALAR KANÜLLÜ VİDALAMA PLAK KİLİTLEME VİDALARI KİLİTLİ KANÜLLÜ VİDALAR 2.0 - 4.9mm VİDALAR KENDİNDEN YİV/DELİK AÇAN/ AÇILI/SABİT AÇILI TİTANYUM/CoCr TÜM BOYLAR | 8681520312372 | 4.5mm Kanüllü Kendinden Yiv Açan Kilitli Vida (75mm) | İSTANBUL TRAVMA TIBBİ MALZEME SANAYİ TİCARET LİMİTED ŞİRKETİ | 2667269157301 | UYGUN
Ek-3F/4 | TV2990 | PLAKLAR VE VİDALAR KANÜLLÜ VİDALAMA PLAK KİLİTLEME VİDALARI KİLİTLİ KANÜLLÜ VİDALAR 2.0 - 4.9mm VİDALAR KENDİNDEN YİV/DELİK AÇAN/ AÇILI/SABİT AÇILI TİTANYUM/CoCr TÜM BOYLAR | 8681520312389 | 4.5mm Kanüllü Kendinden Yiv Açan Kilitli Vida (80mm) | İSTANBUL TRAVMA TIBBİ MALZEME SANAYİ TİCARET LİMİTED ŞİRKETİ | 2667269157301 | UYGUN
Ek-3F/4 | TV2990 | PLAKLAR VE VİDALAR KANÜLLÜ VİDALAMA PLAK KİLİTLEME VİDALARI KİLİTLİ KANÜLLÜ VİDALAR 2.0 - 4.9mm VİDALAR KENDİNDEN YİV/DELİK AÇAN/ AÇILI/SABİT AÇILI TİTANYUM/CoCr TÜM BOYLAR | 8681520312396 | 4.5mm Kanüllü Kendinden Yiv Açan Kilitli Vida (85mm) | İSTANBUL TRAVMA TIBBİ MALZEME SANAYİ TİCARET LİMİTED ŞİRKETİ | 2667269157301 | UYGUN
Ek-3F/4 | TV2990 | PLAKLAR VE VİDALAR KANÜLLÜ VİDALAMA PLAK KİLİTLEME VİDALARI KİLİTLİ KANÜLLÜ VİDALAR 2.0 - 4.9mm VİDALAR KENDİNDEN YİV/DELİK AÇAN/ AÇILI/SABİT AÇILI TİTANYUM/CoCr TÜM BOYLAR | 8681520312402 | 4.5mm Kanüllü Kendinden Yiv Açan Kilitli Vida (90mm) | İSTANBUL TRAVMA TIBBİ MALZEME SANAYİ TİCARET LİMİTED ŞİRKETİ | 2667269157301 | UYGUN
Ek-3F/4 | TV2990 | PLAKLAR VE VİDALAR KANÜLLÜ VİDALAMA PLAK KİLİTLEME VİDALARI KİLİTLİ KANÜLLÜ VİDALAR 2.0 - 4.9mm VİDALAR KENDİNDEN YİV/DELİK AÇAN/ AÇILI/SABİT AÇILI TİTANYUM/CoCr TÜM BOYLAR | 8681520312419 | 4.5mm Kanüllü Kendinden Yiv Açan Kilitli Vida (95mm) | İSTANBUL TRAVMA TIBBİ MALZEME SANAYİ TİCARET LİMİTED ŞİRKETİ | 2667269157301 | UYGUN
Ek-3F/4 | TV2990 | PLAKLAR VE VİDALAR KANÜLLÜ VİDALAMA PLAK KİLİTLEME VİDALARI KİLİTLİ KANÜLLÜ VİDALAR 2.0 - 4.9mm VİDALAR KENDİNDEN YİV/DELİK AÇAN/ AÇILI/SABİT AÇILI TİTANYUM/CoCr TÜM BOYLAR | 8681520312426 | 4.5mm Kanüllü Kendinden Yiv Açan Kilitli Vida (100mm) | İSTANBUL TRAVMA TIBBİ MALZEME SANAYİ TİCARET LİMİTED ŞİRKETİ | 2667269157301 | UYGUN
Ek-3F/4 | TV3010 | PLAKLAR VE VİDALAR KANÜLLÜ VİDALAMA PLAK KİLİTLEME VİDALARI KİLİTLİ KANÜLLÜ VİDALAR 5.0 - 8.0mm VİDALAR KENDİNDEN YİV/DELİK AÇAN/ AÇILI/SABİT AÇILI TİTANYUM/CoCr TÜM BOYLAR | 8681520312822 | 7.3mm Kanüllü Kendinden Yiv Açan Kilitli Vida (20mm) | İSTANBUL TRAVMA TIBBİ MALZEME SANAYİ TİCARET LİMİTED ŞİRKETİ | 2667269157301 | UYGUN
Ek-3F/4 | TV3010 | PLAKLAR VE VİDALAR KANÜLLÜ VİDALAMA PLAK KİLİTLEME VİDALARI KİLİTLİ KANÜLLÜ VİDALAR 5.0 - 8.0mm VİDALAR KENDİNDEN YİV/DELİK AÇAN/ AÇILI/SABİT AÇILI TİTANYUM/CoCr TÜM BOYLAR | 8681520312839 | 7.3mm Kanüllü Kendinden Yiv Açan Kilitli Vida (25mm) | İSTANBUL TRAVMA TIBBİ MALZEME SANAYİ TİCARET LİMİTED ŞİRKETİ | 2667269157301 | UYGUN
Ek-3F/4 | TV3010 | PLAKLAR VE VİDALAR KANÜLLÜ VİDALAMA PLAK KİLİTLEME VİDALARI KİLİTLİ KANÜLLÜ VİDALAR 5.0 - 8.0mm VİDALAR KENDİNDEN YİV/DELİK AÇAN/ AÇILI/SABİT AÇILI TİTANYUM/CoCr TÜM BOYLAR | 8681520312846 | 7.3mm Kanüllü Kendinden Yiv Açan Kilitli Vida (30mm) | İSTANBUL TRAVMA TIBBİ MALZEME SANAYİ TİCARET LİMİTED ŞİRKETİ | 2667269157301 | UYGUN
Ek-3F/4 | TV3010 | PLAKLAR VE VİDALAR KANÜLLÜ VİDALAMA PLAK KİLİTLEME VİDALARI KİLİTLİ KANÜLLÜ VİDALAR 5.0 - 8.0mm VİDALAR KENDİNDEN YİV/DELİK AÇAN/ AÇILI/SABİT AÇILI TİTANYUM/CoCr TÜM BOYLAR | 8681520312853 | 7.3mm Kanüllü Kendinden Yiv Açan Kilitli Vida (35mm) | İSTANBUL TRAVMA TIBBİ MALZEME SANAYİ TİCARET LİMİTED ŞİRKETİ | 2667269157301 | UYGUN
Ek-3F/4 | TV3010 | PLAKLAR VE VİDALAR KANÜLLÜ VİDALAMA PLAK KİLİTLEME VİDALARI KİLİTLİ KANÜLLÜ VİDALAR 5.0 - 8.0mm VİDALAR KENDİNDEN YİV/DELİK AÇAN/ AÇILI/SABİT AÇILI TİTANYUM/CoCr TÜM BOYLAR | 8681520312860 | 7.3mm Kanüllü Kendinden Yiv Açan Kilitli Vida (40mm) | İSTANBUL TRAVMA TIBBİ MALZEME SANAYİ TİCARET LİMİTED ŞİRKETİ | 2667269157301 | UYGUN
Ek-3F/4 | TV3010 | PLAKLAR VE VİDALAR KANÜLLÜ VİDALAMA PLAK KİLİTLEME VİDALARI KİLİTLİ KANÜLLÜ VİDALAR 5.0 - 8.0mm VİDALAR KENDİNDEN YİV/DELİK AÇAN/ AÇILI/SABİT AÇILI TİTANYUM/CoCr TÜM BOYLAR | 8681520312877 | 7.3mm Kanüllü Kendinden Yiv Açan Kilitli Vida (45mm) | İSTANBUL TRAVMA TIBBİ MALZEME SANAYİ TİCARET LİMİTED ŞİRKETİ | 2667269157301 | UYGUN
Ek-3F/4 | TV3010 | PLAKLAR VE VİDALAR KANÜLLÜ VİDALAMA PLAK KİLİTLEME VİDALARI KİLİTLİ KANÜLLÜ VİDALAR 5.0 - 8.0mm VİDALAR KENDİNDEN YİV/DELİK AÇAN/ AÇILI/SABİT AÇILI TİTANYUM/CoCr TÜM BOYLAR | 8681520312884 | 7.3mm Kanüllü Kendinden Yiv Açan Kilitli Vida (50mm) | İSTANBUL TRAVMA TIBBİ MALZEME SANAYİ TİCARET LİMİTED ŞİRKETİ | 2667269157301 | UYGUN
Ek-3F/4 | TV3010 | PLAKLAR VE VİDALAR KANÜLLÜ VİDALAMA PLAK KİLİTLEME VİDALARI KİLİTLİ KANÜLLÜ VİDALAR 5.0 - 8.0mm VİDALAR KENDİNDEN YİV/DELİK AÇAN/ AÇILI/SABİT AÇILI TİTANYUM/CoCr TÜM BOYLAR | 8681520312891 | 7.3mm Kanüllü Kendinden Yiv Açan Kilitli Vida (55mm) | İSTANBUL TRAVMA TIBBİ MALZEME SANAYİ TİCARET LİMİTED ŞİRKETİ | 2667269157301 | UYGUN
Ek-3F/4 | TV3010 | PLAKLAR VE VİDALAR KANÜLLÜ VİDALAMA PLAK KİLİTLEME VİDALARI KİLİTLİ KANÜLLÜ VİDALAR 5.0 - 8.0mm VİDALAR KENDİNDEN YİV/DELİK AÇAN/ AÇILI/SABİT AÇILI TİTANYUM/CoCr TÜM BOYLAR | 8681520312907 | 7.3mm Kanüllü Kendinden Yiv Açan Kilitli Vida (60mm) | İSTANBUL TRAVMA TIBBİ MALZEME SANAYİ TİCARET LİMİTED ŞİRKETİ | 2667269157301 | UYGUN
Ek-3F/4 | TV3010 | PLAKLAR VE VİDALAR KANÜLLÜ VİDALAMA PLAK KİLİTLEME VİDALARI KİLİTLİ KANÜLLÜ VİDALAR 5.0 - 8.0mm VİDALAR KENDİNDEN YİV/DELİK AÇAN/ AÇILI/SABİT AÇILI TİTANYUM/CoCr TÜM BOYLAR | 8681520312914 | 7.3mm Kanüllü Kendinden Yiv Açan Kilitli Vida (65mm) | İSTANBUL TRAVMA TIBBİ MALZEME SANAYİ TİCARET LİMİTED ŞİRKETİ | 2667269157301 | UYGUN
Ek-3F/4 | TV3010 | PLAKLAR VE VİDALAR KANÜLLÜ VİDALAMA PLAK KİLİTLEME VİDALARI KİLİTLİ KANÜLLÜ VİDALAR 5.0 - 8.0mm VİDALAR KENDİNDEN YİV/DELİK AÇAN/ AÇILI/SABİT AÇILI TİTANYUM/CoCr TÜM BOYLAR | 8681520312921 | 7.3mm Kanüllü Kendinden Yiv Açan Kilitli Vida (70mm) | İSTANBUL TRAVMA TIBBİ MALZEME SANAYİ TİCARET LİMİTED ŞİRKETİ | 2667269157301 | UYGUN
Ek-3F/4 | TV3010 | PLAKLAR VE VİDALAR KANÜLLÜ VİDALAMA PLAK KİLİTLEME VİDALARI KİLİTLİ KANÜLLÜ VİDALAR 5.0 - 8.0mm VİDALAR KENDİNDEN YİV/DELİK AÇAN/ AÇILI/SABİT AÇILI TİTANYUM/CoCr TÜM BOYLAR | 8681520312938 | 7.3mm Kanüllü Kendinden Yiv Açan Kilitli Vida (75mm) | İSTANBUL TRAVMA TIBBİ MALZEME SANAYİ TİCARET LİMİTED ŞİRKETİ | 2667269157301 | UYGUN
Ek-3F/4 | TV3010 | PLAKLAR VE VİDALAR KANÜLLÜ VİDALAMA PLAK KİLİTLEME VİDALARI KİLİTLİ KANÜLLÜ VİDALAR 5.0 - 8.0mm VİDALAR KENDİNDEN YİV/DELİK AÇAN/ AÇILI/SABİT AÇILI TİTANYUM/CoCr TÜM BOYLAR | 8681520312945 | 7.3mm Kanüllü Kendinden Yiv Açan Kilitli Vida (80mm) | İSTANBUL TRAVMA TIBBİ MALZEME SANAYİ TİCARET LİMİTED ŞİRKETİ | 2667269157301 | UYGUN
Ek-3F/4 | TV3010 | PLAKLAR VE VİDALAR KANÜLLÜ VİDALAMA PLAK KİLİTLEME VİDALARI KİLİTLİ KANÜLLÜ VİDALAR 5.0 - 8.0mm VİDALAR KENDİNDEN YİV/DELİK AÇAN/ AÇILI/SABİT AÇILI TİTANYUM/CoCr TÜM BOYLAR | 8681520312952 | 7.3mm Kanüllü Kendinden Yiv Açan Kilitli Vida (85mm) | İSTANBUL TRAVMA TIBBİ MALZEME SANAYİ TİCARET LİMİTED ŞİRKETİ | 2667269157301 | UYGUN
Ek-3F/4 | TV3010 | PLAKLAR VE VİDALAR KANÜLLÜ VİDALAMA PLAK KİLİTLEME VİDALARI KİLİTLİ KANÜLLÜ VİDALAR 5.0 - 8.0mm VİDALAR KENDİNDEN YİV/DELİK AÇAN/ AÇILI/SABİT AÇILI TİTANYUM/CoCr TÜM BOYLAR | 8681520312969 | 7.3mm Kanüllü Kendinden Yiv Açan Kilitli Vida (90mm) | İSTANBUL TRAVMA TIBBİ MALZEME SANAYİ TİCARET LİMİTED ŞİRKETİ | 2667269157301 | UYGUN
Ek-3F/4 | TV3010 | PLAKLAR VE VİDALAR KANÜLLÜ VİDALAMA PLAK KİLİTLEME VİDALARI KİLİTLİ KANÜLLÜ VİDALAR 5.0 - 8.0mm VİDALAR KENDİNDEN YİV/DELİK AÇAN/ AÇILI/SABİT AÇILI TİTANYUM/CoCr TÜM BOYLAR | 8681520312976 | 7.3mm Kanüllü Kendinden Yiv Açan Kilitli Vida (95mm) | İSTANBUL TRAVMA TIBBİ MALZEME SANAYİ TİCARET LİMİTED ŞİRKETİ | 2667269157301 | UYGUN
Ek-3F/4 | TV3010 | PLAKLAR VE VİDALAR KANÜLLÜ VİDALAMA PLAK KİLİTLEME VİDALARI KİLİTLİ KANÜLLÜ VİDALAR 5.0 - 8.0mm VİDALAR KENDİNDEN YİV/DELİK AÇAN/ AÇILI/SABİT AÇILI TİTANYUM/CoCr TÜM BOYLAR | 8681520312983 | 7.3mm Kanüllü Kendinden Yiv Açan Kilitli Vida (100mm) | İSTANBUL TRAVMA TIBBİ MALZEME SANAYİ TİCARET LİMİTED ŞİRKETİ | 2667269157301 | UYGUN
Ek-3F/4 | TV3010 | PLAKLAR VE VİDALAR KANÜLLÜ VİDALAMA PLAK KİLİTLEME VİDALARI KİLİTLİ KANÜLLÜ VİDALAR 5.0 - 8.0mm VİDALAR KENDİNDEN YİV/DELİK AÇAN/ AÇILI/SABİT AÇILI TİTANYUM/CoCr TÜM BOYLAR | 8681520312990 | 7.3mm Kanüllü Kendinden Yiv Açan Kilitli Vida (105mm) | İSTANBUL TRAVMA TIBBİ MALZEME SANAYİ TİCARET LİMİTED ŞİRKETİ | 2667269157301 | UYGUN
Ek-3F/4 | TV3010 | PLAKLAR VE VİDALAR KANÜLLÜ VİDALAMA PLAK KİLİTLEME VİDALARI KİLİTLİ KANÜLLÜ VİDALAR 5.0 - 8.0mm VİDALAR KENDİNDEN YİV/DELİK AÇAN/ AÇILI/SABİT AÇILI TİTANYUM/CoCr TÜM BOYLAR | 8681520313003 | 7.3mm Kanüllü Kendinden Yiv Açan Kilitli Vida (110mm) | İSTANBUL TRAVMA TIBBİ MALZEME SANAYİ TİCARET LİMİTED ŞİRKETİ | 2667269157301 | UYGUN
Ek-3F/4 | TV3010 | PLAKLAR VE VİDALAR KANÜLLÜ VİDALAMA PLAK KİLİTLEME VİDALARI KİLİTLİ KANÜLLÜ VİDALAR 5.0 - 8.0mm VİDALAR KENDİNDEN YİV/DELİK AÇAN/ AÇILI/SABİT AÇILI TİTANYUM/CoCr TÜM BOYLAR | 8681520313010 | 7.3mm Kanüllü Kendinden Yiv Açan Kilitli Vida (115mm) | İSTANBUL TRAVMA TIBBİ MALZEME SANAYİ TİCARET LİMİTED ŞİRKETİ | 2667269157301 | UYGUN
Ek-3F/4 | TV3010 | PLAKLAR VE VİDALAR KANÜLLÜ VİDALAMA PLAK KİLİTLEME VİDALARI KİLİTLİ KANÜLLÜ VİDALAR 5.0 - 8.0mm VİDALAR KENDİNDEN YİV/DELİK AÇAN/ AÇILI/SABİT AÇILI TİTANYUM/CoCr TÜM BOYLAR | 8681520313027 | 7.3mm Kanüllü Kendinden Yiv Açan Kilitli Vida (120mm) | İSTANBUL TRAVMA TIBBİ MALZEME SANAYİ TİCARET LİMİTED ŞİRKETİ | 2667269157301 | UYGUN
Ek-3F/4 | TV2970 | PLAKLAR VE VİDALAR KANÜLLÜ VİDALAMA VİDALAR KİLİTSİZ KANÜLLÜ VİDALAR 5.0 - 8.0mm VİDALAR KAPİTAL FEMORAL EPİFİZ VİDASI TİTANYUM/CoCr TÜM BOYLAR | 8681520314857 | Kapital Femoral Epifiz Vidası (50mm) | İSTANBUL TRAVMA TIBBİ MALZEME SANAYİ TİCARET LİMİTED ŞİRKETİ | 2667269157301 | UYGUN
Ek-3F/4 | TV2970 | PLAKLAR VE VİDALAR KANÜLLÜ VİDALAMA VİDALAR KİLİTSİZ KANÜLLÜ VİDALAR 5.0 - 8.0mm VİDALAR KAPİTAL FEMORAL EPİFİZ VİDASI TİTANYUM/CoCr TÜM BOYLAR | 8681520314864 | Kapital Femoral Epifiz Vidası (60mm) | İSTANBUL TRAVMA TIBBİ MALZEME SANAYİ TİCARET LİMİTED ŞİRKETİ | 2667269157301 | UYGUN
Ek-3F/4 | TV2970 | PLAKLAR VE VİDALAR KANÜLLÜ VİDALAMA VİDALAR KİLİTSİZ KANÜLLÜ VİDALAR 5.0 - 8.0mm VİDALAR KAPİTAL FEMORAL EPİFİZ VİDASI TİTANYUM/CoCr TÜM BOYLAR | 8681520314871 | Kapital Femoral Epifiz Vidası (70mm) | İSTANBUL TRAVMA TIBBİ MALZEME SANAYİ TİCARET LİMİTED ŞİRKETİ | 2667269157301 | UYGUN
Ek-3F/4 | TV2970 | PLAKLAR VE VİDALAR KANÜLLÜ VİDALAMA VİDALAR KİLİTSİZ KANÜLLÜ VİDALAR 5.0 - 8.0mm VİDALAR KAPİTAL FEMORAL EPİFİZ VİDASI TİTANYUM/CoCr TÜM BOYLAR | 8681520314888 | Kapital Femoral Epifiz Vidası (80mm) | İSTANBUL TRAVMA TIBBİ MALZEME SANAYİ TİCARET LİMİTED ŞİRKETİ | 2667269157301 | UYGUN
Ek-3F/4 | TV2970 | PLAKLAR VE VİDALAR KANÜLLÜ VİDALAMA VİDALAR KİLİTSİZ KANÜLLÜ VİDALAR 5.0 - 8.0mm VİDALAR KAPİTAL FEMORAL EPİFİZ VİDASI TİTANYUM/CoCr TÜM BOYLAR | 8681520314895 | Kapital Femoral Epifiz Vidası (90mm) | İSTANBUL TRAVMA TIBBİ MALZEME SANAYİ TİCARET LİMİTED ŞİRKETİ | 2667269157301 | UYGUN
Ek-3F/4 | TV2970 | PLAKLAR VE VİDALAR KANÜLLÜ VİDALAMA VİDALAR KİLİTSİZ KANÜLLÜ VİDALAR 5.0 - 8.0mm VİDALAR KAPİTAL FEMORAL EPİFİZ VİDASI TİTANYUM/CoCr TÜM BOYLAR | 8681520314901 | Kapital Femoral Epifiz Vidası (100mm) | İSTANBUL TRAVMA TIBBİ MALZEME SANAYİ TİCARET LİMİTED ŞİRKETİ | 2667269157301 | UYGUN
Ek-3F/4 | TV2970 | PLAKLAR VE VİDALAR KANÜLLÜ VİDALAMA VİDALAR KİLİTSİZ KANÜLLÜ VİDALAR 5.0 - 8.0mm VİDALAR KAPİTAL FEMORAL EPİFİZ VİDASI TİTANYUM/CoCr TÜM BOYLAR | 8681520314918 | Kapital Femoral Epifiz Vidası (110mm) | İSTANBUL TRAVMA TIBBİ MALZEME SANAYİ TİCARET LİMİTED ŞİRKETİ | 2667269157301 | UYGUN
Ek-3F/4 | TV2970 | PLAKLAR VE VİDALAR KANÜLLÜ VİDALAMA VİDALAR KİLİTSİZ KANÜLLÜ VİDALAR 5.0 - 8.0mm VİDALAR KAPİTAL FEMORAL EPİFİZ VİDASI TİTANYUM/CoCr TÜM BOYLAR | 8681520314925 | Kapital Femoral Epifiz Vidası (120mm) | İSTANBUL TRAVMA TIBBİ MALZEME SANAYİ TİCARET LİMİTED ŞİRKETİ | 2667269157301 | UYGUN
Ek-3F/4 | TV2970 | PLAKLAR VE VİDALAR KANÜLLÜ VİDALAMA VİDALAR KİLİTSİZ KANÜLLÜ VİDALAR 5.0 - 8.0mm VİDALAR KAPİTAL FEMORAL EPİFİZ VİDASI TİTANYUM/CoCr TÜM BOYLAR | 8681520314932 | Kapital Femoral Epifiz Vidası (130mm) | İSTANBUL TRAVMA TIBBİ MALZEME SANAYİ TİCARET LİMİTED ŞİRKETİ | 2667269157301 | UYGUN
Ek-3F/4 | TV1150 | PLAKLAR VE VİDALAR İNTERNAL FİKSASYON KİLİTLEME VİDALARI KİLİTLİ KORTİKAL VİDALAR(DEĞİŞKEN AÇILI/SABİT AÇILI/SFERİK/DİNAMİK) 1.0 - 3.0mm VİDALAR KENDİNDEN YİV AÇAN TİTANYUM/CoCr TÜM BOYLAR | 8681520314949 | 2.7mm Kendinden Yiv Açan Kilitli Vida (8mm)(Alyan) | İSTANBUL TRAVMA TIBBİ MALZEME SANAYİ TİCARET LİMİTED ŞİRKETİ | 2667269157301 | UYGUN
Ek-3F/4 | TV1150 | PLAKLAR VE VİDALAR İNTERNAL FİKSASYON KİLİTLEME VİDALARI KİLİTLİ KORTİKAL VİDALAR(DEĞİŞKEN AÇILI/SABİT AÇILI/SFERİK/DİNAMİK) 1.0 - 3.0mm VİDALAR KENDİNDEN YİV AÇAN TİTANYUM/CoCr TÜM BOYLAR | 8681520314956 | 2.7mm Kendinden Yiv Açan Kilitli Vida (10mm)(Alyan) | İSTANBUL TRAVMA TIBBİ MALZEME SANAYİ TİCARET LİMİTED ŞİRKETİ | 2667269157301 | UYGUN
Ek-3F/4 | TV1150 | PLAKLAR VE VİDALAR İNTERNAL FİKSASYON KİLİTLEME VİDALARI KİLİTLİ KORTİKAL VİDALAR(DEĞİŞKEN AÇILI/SABİT AÇILI/SFERİK/DİNAMİK) 1.0 - 3.0mm VİDALAR KENDİNDEN YİV AÇAN TİTANYUM/CoCr TÜM BOYLAR | 8681520314963 | 2.7mm Kendinden Yiv Açan Kilitli Vida (12mm)(Alyan) | İSTANBUL TRAVMA TIBBİ MALZEME SANAYİ TİCARET LİMİTED ŞİRKETİ | 2667269157301 | UYGUN
Ek-3F/4 | TV1150 | PLAKLAR VE VİDALAR İNTERNAL FİKSASYON KİLİTLEME VİDALARI KİLİTLİ KORTİKAL VİDALAR(DEĞİŞKEN AÇILI/SABİT AÇILI/SFERİK/DİNAMİK) 1.0 - 3.0mm VİDALAR KENDİNDEN YİV AÇAN TİTANYUM/CoCr TÜM BOYLAR | 8681520314970 | 2.7mm Kendinden Yiv Açan Kilitli Vida (14mm)(Alyan) | İSTANBUL TRAVMA TIBBİ MALZEME SANAYİ TİCARET LİMİTED ŞİRKETİ | 2667269157301 | UYGUN
Ek-3F/4 | TV1150 | PLAKLAR VE VİDALAR İNTERNAL FİKSASYON KİLİTLEME VİDALARI KİLİTLİ KORTİKAL VİDALAR(DEĞİŞKEN AÇILI/SABİT AÇILI/SFERİK/DİNAMİK) 1.0 - 3.0mm VİDALAR KENDİNDEN YİV AÇAN TİTANYUM/CoCr TÜM BOYLAR | 8681520314987 | 2.7mm Kendinden Yiv Açan Kilitli Vida (16mm)(Alyan) | İSTANBUL TRAVMA TIBBİ MALZEME SANAYİ TİCARET LİMİTED ŞİRKETİ | 2667269157301 | UYGUN
Ek-3F/4 | TV1150 | PLAKLAR VE VİDALAR İNTERNAL FİKSASYON KİLİTLEME VİDALARI KİLİTLİ KORTİKAL VİDALAR(DEĞİŞKEN AÇILI/SABİT AÇILI/SFERİK/DİNAMİK) 1.0 - 3.0mm VİDALAR KENDİNDEN YİV AÇAN TİTANYUM/CoCr TÜM BOYLAR | 8681520314994 | 2.7mm Kendinden Yiv Açan Kilitli Vida (18mm)(Alyan) | İSTANBUL TRAVMA TIBBİ MALZEME SANAYİ TİCARET LİMİTED ŞİRKETİ | 2667269157301 | UYGUN
Ek-3F/4 | TV1150 | PLAKLAR VE VİDALAR İNTERNAL FİKSASYON KİLİTLEME VİDALARI KİLİTLİ KORTİKAL VİDALAR(DEĞİŞKEN AÇILI/SABİT AÇILI/SFERİK/DİNAMİK) 1.0 - 3.0mm VİDALAR KENDİNDEN YİV AÇAN TİTANYUM/CoCr TÜM BOYLAR | 8681520315007 | 2.7mm Kendinden Yiv Açan Kilitli Vida (20mm)(Alyan) | İSTANBUL TRAVMA TIBBİ MALZEME SANAYİ TİCARET LİMİTED ŞİRKETİ | 2667269157301 | UYGUN
Ek-3F/4 | TV1150 | PLAKLAR VE VİDALAR İNTERNAL FİKSASYON KİLİTLEME VİDALARI KİLİTLİ KORTİKAL VİDALAR(DEĞİŞKEN AÇILI/SABİT AÇILI/SFERİK/DİNAMİK) 1.0 - 3.0mm VİDALAR KENDİNDEN YİV AÇAN TİTANYUM/CoCr TÜM BOYLAR | 8681520315014 | 2.7mm Kendinden Yiv Açan Kilitli Vida (22mm)(Alyan) | İSTANBUL TRAVMA TIBBİ MALZEME SANAYİ TİCARET LİMİTED ŞİRKETİ | 2667269157301 | UYGUN
Ek-3F/4 | TV1150 | PLAKLAR VE VİDALAR İNTERNAL FİKSASYON KİLİTLEME VİDALARI KİLİTLİ KORTİKAL VİDALAR(DEĞİŞKEN AÇILI/SABİT AÇILI/SFERİK/DİNAMİK) 1.0 - 3.0mm VİDALAR KENDİNDEN YİV AÇAN TİTANYUM/CoCr TÜM BOYLAR | 8681520315021 | 2.7mm Kendinden Yiv Açan Kilitli Vida (24mm)(Alyan) | İSTANBUL TRAVMA TIBBİ MALZEME SANAYİ TİCARET LİMİTED ŞİRKETİ | 2667269157301 | UYGUN
Ek-3F/4 | TV1150 | PLAKLAR VE VİDALAR İNTERNAL FİKSASYON KİLİTLEME VİDALARI KİLİTLİ KORTİKAL VİDALAR(DEĞİŞKEN AÇILI/SABİT AÇILI/SFERİK/DİNAMİK) 1.0 - 3.0mm VİDALAR KENDİNDEN YİV AÇAN TİTANYUM/CoCr TÜM BOYLAR | 8681520315038 | 2.7mm Kendinden Yiv Açan Kilitli Vida (26mm)(Alyan) | İSTANBUL TRAVMA TIBBİ MALZEME SANAYİ TİCARET LİMİTED ŞİRKETİ | 2667269157301 | UYGUN
Ek-3F/4 | TV1150 | PLAKLAR VE VİDALAR İNTERNAL FİKSASYON KİLİTLEME VİDALARI KİLİTLİ KORTİKAL VİDALAR(DEĞİŞKEN AÇILI/SABİT AÇILI/SFERİK/DİNAMİK) 1.0 - 3.0mm VİDALAR KENDİNDEN YİV AÇAN TİTANYUM/CoCr TÜM BOYLAR | 8681520315045 | 2.7mm Kendinden Yiv Açan Kilitli Vida (28mm)(Alyan) | İSTANBUL TRAVMA TIBBİ MALZEME SANAYİ TİCARET LİMİTED ŞİRKETİ | 2667269157301 | UYGUN
Ek-3F/4 | TV1150 | PLAKLAR VE VİDALAR İNTERNAL FİKSASYON KİLİTLEME VİDALARI KİLİTLİ KORTİKAL VİDALAR(DEĞİŞKEN AÇILI/SABİT AÇILI/SFERİK/DİNAMİK) 1.0 - 3.0mm VİDALAR KENDİNDEN YİV AÇAN TİTANYUM/CoCr TÜM BOYLAR | 8681520315052 | 2.7mm Kendinden Yiv Açan Kilitli Vida (30mm)(Alyan) | İSTANBUL TRAVMA TIBBİ MALZEME SANAYİ TİCARET LİMİTED ŞİRKETİ | 2667269157301 | UYGUN
Ek-3F/4 | TV1150 | PLAKLAR VE VİDALAR İNTERNAL FİKSASYON KİLİTLEME VİDALARI KİLİTLİ KORTİKAL VİDALAR(DEĞİŞKEN AÇILI/SABİT AÇILI/SFERİK/DİNAMİK) 1.0 - 3.0mm VİDALAR KENDİNDEN YİV AÇAN TİTANYUM/CoCr TÜM BOYLAR | 8681520315069 | 2.7mm Kendinden Yiv Açan Kilitli Vida (32mm)(Alyan) | İSTANBUL TRAVMA TIBBİ MALZEME SANAYİ TİCARET LİMİTED ŞİRKETİ | 2667269157301 | UYGUN
Ek-3F/4 | TV1150 | PLAKLAR VE VİDALAR İNTERNAL FİKSASYON KİLİTLEME VİDALARI KİLİTLİ KORTİKAL VİDALAR(DEĞİŞKEN AÇILI/SABİT AÇILI/SFERİK/DİNAMİK) 1.0 - 3.0mm VİDALAR KENDİNDEN YİV AÇAN TİTANYUM/CoCr TÜM BOYLAR | 8681520315076 | 2.7mm Kendinden Yiv Açan Kilitli Vida (34mm)(Alyan) | İSTANBUL TRAVMA TIBBİ MALZEME SANAYİ TİCARET LİMİTED ŞİRKETİ | 2667269157301 | UYGUN
Ek-3F/4 | TV1150 | PLAKLAR VE VİDALAR İNTERNAL FİKSASYON KİLİTLEME VİDALARI KİLİTLİ KORTİKAL VİDALAR(DEĞİŞKEN AÇILI/SABİT AÇILI/SFERİK/DİNAMİK) 1.0 - 3.0mm VİDALAR KENDİNDEN YİV AÇAN TİTANYUM/CoCr TÜM BOYLAR | 8681520315083 | 2.7mm Kendinden Yiv Açan Kilitli Vida (36mm)(Alyan) | İSTANBUL TRAVMA TIBBİ MALZEME SANAYİ TİCARET LİMİTED ŞİRKETİ | 2667269157301 | UYGUN
Ek-3F/4 | TV1150 | PLAKLAR VE VİDALAR İNTERNAL FİKSASYON KİLİTLEME VİDALARI KİLİTLİ KORTİKAL VİDALAR(DEĞİŞKEN AÇILI/SABİT AÇILI/SFERİK/DİNAMİK) 1.0 - 3.0mm VİDALAR KENDİNDEN YİV AÇAN TİTANYUM/CoCr TÜM BOYLAR | 8681520315090 | 2.7mm Kendinden Yiv Açan Kilitli Vida (38mm)(Alyan) | İSTANBUL TRAVMA TIBBİ MALZEME SANAYİ TİCARET LİMİTED ŞİRKETİ | 2667269157301 | UYGUN
Ek-3F/4 | TV1150 | PLAKLAR VE VİDALAR İNTERNAL FİKSASYON KİLİTLEME VİDALARI KİLİTLİ KORTİKAL VİDALAR(DEĞİŞKEN AÇILI/SABİT AÇILI/SFERİK/DİNAMİK) 1.0 - 3.0mm VİDALAR KENDİNDEN YİV AÇAN TİTANYUM/CoCr TÜM BOYLAR | 8681520315106 | 2.7mm Kendinden Yiv Açan Kilitli Vida (40mm)(Alyan) | İSTANBUL TRAVMA TIBBİ MALZEME SANAYİ TİCARET LİMİTED ŞİRKETİ | 2667269157301 | UYGUN
Ek-3F/4 | TV1150 | PLAKLAR VE VİDALAR İNTERNAL FİKSASYON KİLİTLEME VİDALARI KİLİTLİ KORTİKAL VİDALAR(DEĞİŞKEN AÇILI/SABİT AÇILI/SFERİK/DİNAMİK) 1.0 - 3.0mm VİDALAR KENDİNDEN YİV AÇAN TİTANYUM/CoCr TÜM BOYLAR | 8681520315113 | 2.7mm Kendinden Yiv Açan Kilitli Vida (42mm)(Alyan) | İSTANBUL TRAVMA TIBBİ MALZEME SANAYİ TİCARET LİMİTED ŞİRKETİ | 2667269157301 | UYGUN
Ek-3F/4 | TV1150 | PLAKLAR VE VİDALAR İNTERNAL FİKSASYON KİLİTLEME VİDALARI KİLİTLİ KORTİKAL VİDALAR(DEĞİŞKEN AÇILI/SABİT AÇILI/SFERİK/DİNAMİK) 1.0 - 3.0mm VİDALAR KENDİNDEN YİV AÇAN TİTANYUM/CoCr TÜM BOYLAR | 8681520315120 | 2.7mm Kendinden Yiv Açan Kilitli Vida (8mm)(Torks) | İSTANBUL TRAVMA TIBBİ MALZEME SANAYİ TİCARET LİMİTED ŞİRKETİ | 2667269157301 | UYGUN
Ek-3F/4 | TV1150 | PLAKLAR VE VİDALAR İNTERNAL FİKSASYON KİLİTLEME VİDALARI KİLİTLİ KORTİKAL VİDALAR(DEĞİŞKEN AÇILI/SABİT AÇILI/SFERİK/DİNAMİK) 1.0 - 3.0mm VİDALAR KENDİNDEN YİV AÇAN TİTANYUM/CoCr TÜM BOYLAR | 8681520315137 | 2.7mm Kendinden Yiv Açan Kilitli Vida (10mm)(Torks) | İSTANBUL TRAVMA TIBBİ MALZEME SANAYİ TİCARET LİMİTED ŞİRKETİ | 2667269157301 | UYGUN
Ek-3F/4 | TV1150 | PLAKLAR VE VİDALAR İNTERNAL FİKSASYON KİLİTLEME VİDALARI KİLİTLİ KORTİKAL VİDALAR(DEĞİŞKEN AÇILI/SABİT AÇILI/SFERİK/DİNAMİK) 1.0 - 3.0mm VİDALAR KENDİNDEN YİV AÇAN TİTANYUM/CoCr TÜM BOYLAR | 8681520315144 | 2.7mm Kendinden Yiv Açan Kilitli Vida (12mm)(Torks) | İSTANBUL TRAVMA TIBBİ MALZEME SANAYİ TİCARET LİMİTED ŞİRKETİ | 2667269157301 | UYGUN
Ek-3F/4 | TV1150 | PLAKLAR VE VİDALAR İNTERNAL FİKSASYON KİLİTLEME VİDALARI KİLİTLİ KORTİKAL VİDALAR(DEĞİŞKEN AÇILI/SABİT AÇILI/SFERİK/DİNAMİK) 1.0 - 3.0mm VİDALAR KENDİNDEN YİV AÇAN TİTANYUM/CoCr TÜM BOYLAR | 8681520315151 | 2.7mm Kendinden Yiv Açan Kilitli Vida (14mm)(Torks) | İSTANBUL TRAVMA TIBBİ MALZEME SANAYİ TİCARET LİMİTED ŞİRKETİ | 2667269157301 | UYGUN
Ek-3F/4 | TV1150 | PLAKLAR VE VİDALAR İNTERNAL FİKSASYON KİLİTLEME VİDALARI KİLİTLİ KORTİKAL VİDALAR(DEĞİŞKEN AÇILI/SABİT AÇILI/SFERİK/DİNAMİK) 1.0 - 3.0mm VİDALAR KENDİNDEN YİV AÇAN TİTANYUM/CoCr TÜM BOYLAR | 8681520315168 | 2.7mm Kendinden Yiv Açan Kilitli Vida (16mm)(Torks) | İSTANBUL TRAVMA TIBBİ MALZEME SANAYİ TİCARET LİMİTED ŞİRKETİ | 2667269157301 | UYGUN
Ek-3F/4 | TV1150 | PLAKLAR VE VİDALAR İNTERNAL FİKSASYON KİLİTLEME VİDALARI KİLİTLİ KORTİKAL VİDALAR(DEĞİŞKEN AÇILI/SABİT AÇILI/SFERİK/DİNAMİK) 1.0 - 3.0mm VİDALAR KENDİNDEN YİV AÇAN TİTANYUM/CoCr TÜM BOYLAR | 8681520315175 | 2.7mm Kendinden Yiv Açan Kilitli Vida (18mm)(Torks) | İSTANBUL TRAVMA TIBBİ MALZEME SANAYİ TİCARET LİMİTED ŞİRKETİ | 2667269157301 | UYGUN
Ek-3F/4 | TV1150 | PLAKLAR VE VİDALAR İNTERNAL FİKSASYON KİLİTLEME VİDALARI KİLİTLİ KORTİKAL VİDALAR(DEĞİŞKEN AÇILI/SABİT AÇILI/SFERİK/DİNAMİK) 1.0 - 3.0mm VİDALAR KENDİNDEN YİV AÇAN TİTANYUM/CoCr TÜM BOYLAR | 8681520315182 | 2.7mm Kendinden Yiv Açan Kilitli Vida (20mm)(Torks) | İSTANBUL TRAVMA TIBBİ MALZEME SANAYİ TİCARET LİMİTED ŞİRKETİ | 2667269157301 | UYGUN
Ek-3F/4 | TV1150 | PLAKLAR VE VİDALAR İNTERNAL FİKSASYON KİLİTLEME VİDALARI KİLİTLİ KORTİKAL VİDALAR(DEĞİŞKEN AÇILI/SABİT AÇILI/SFERİK/DİNAMİK) 1.0 - 3.0mm VİDALAR KENDİNDEN YİV AÇAN TİTANYUM/CoCr TÜM BOYLAR | 8681520315199 | 2.7mm Kendinden Yiv Açan Kilitli Vida (22mm)(Torks) | İSTANBUL TRAVMA TIBBİ MALZEME SANAYİ TİCARET LİMİTED ŞİRKETİ | 2667269157301 | UYGUN
Ek-3F/4 | TV1150 | PLAKLAR VE VİDALAR İNTERNAL FİKSASYON KİLİTLEME VİDALARI KİLİTLİ KORTİKAL VİDALAR(DEĞİŞKEN AÇILI/SABİT AÇILI/SFERİK/DİNAMİK) 1.0 - 3.0mm VİDALAR KENDİNDEN YİV AÇAN TİTANYUM/CoCr TÜM BOYLAR | 8681520315205 | 2.7mm Kendinden Yiv Açan Kilitli Vida (24mm)(Torks) | İSTANBUL TRAVMA TIBBİ MALZEME SANAYİ TİCARET LİMİTED ŞİRKETİ | 2667269157301 | UYGUN
Ek-3F/4 | TV1150 | PLAKLAR VE VİDALAR İNTERNAL FİKSASYON KİLİTLEME VİDALARI KİLİTLİ KORTİKAL VİDALAR(DEĞİŞKEN AÇILI/SABİT AÇILI/SFERİK/DİNAMİK) 1.0 - 3.0mm VİDALAR KENDİNDEN YİV AÇAN TİTANYUM/CoCr TÜM BOYLAR | 8681520315212 | 2.7mm Kendinden Yiv Açan Kilitli Vida (26mm)(Torks) | İSTANBUL TRAVMA TIBBİ MALZEME SANAYİ TİCARET LİMİTED ŞİRKETİ | 2667269157301 | UYGUN
Ek-3F/4 | TV1150 | PLAKLAR VE VİDALAR İNTERNAL FİKSASYON KİLİTLEME VİDALARI KİLİTLİ KORTİKAL VİDALAR(DEĞİŞKEN AÇILI/SABİT AÇILI/SFERİK/DİNAMİK) 1.0 - 3.0mm VİDALAR KENDİNDEN YİV AÇAN TİTANYUM/CoCr TÜM BOYLAR | 8681520315229 | 2.7mm Kendinden Yiv Açan Kilitli Vida (28mm)(Torks) | İSTANBUL TRAVMA TIBBİ MALZEME SANAYİ TİCARET LİMİTED ŞİRKETİ | 2667269157301 | UYGUN
Ek-3F/4 | TV1150 | PLAKLAR VE VİDALAR İNTERNAL FİKSASYON KİLİTLEME VİDALARI KİLİTLİ KORTİKAL VİDALAR(DEĞİŞKEN AÇILI/SABİT AÇILI/SFERİK/DİNAMİK) 1.0 - 3.0mm VİDALAR KENDİNDEN YİV AÇAN TİTANYUM/CoCr TÜM BOYLAR | 8681520315236 | 2.7mm Kendinden Yiv Açan Kilitli Vida (30mm)(Torks) | İSTANBUL TRAVMA TIBBİ MALZEME SANAYİ TİCARET LİMİTED ŞİRKETİ | 2667269157301 | UYGUN
Ek-3F/4 | TV1150 | PLAKLAR VE VİDALAR İNTERNAL FİKSASYON KİLİTLEME VİDALARI KİLİTLİ KORTİKAL VİDALAR(DEĞİŞKEN AÇILI/SABİT AÇILI/SFERİK/DİNAMİK) 1.0 - 3.0mm VİDALAR KENDİNDEN YİV AÇAN TİTANYUM/CoCr TÜM BOYLAR | 8681520315243 | 2.7mm Kendinden Yiv Açan Kilitli Vida (32mm)(Torks) | İSTANBUL TRAVMA TIBBİ MALZEME SANAYİ TİCARET LİMİTED ŞİRKETİ | 2667269157301 | UYGUN
Ek-3F/4 | TV1150 | PLAKLAR VE VİDALAR İNTERNAL FİKSASYON KİLİTLEME VİDALARI KİLİTLİ KORTİKAL VİDALAR(DEĞİŞKEN AÇILI/SABİT AÇILI/SFERİK/DİNAMİK) 1.0 - 3.0mm VİDALAR KENDİNDEN YİV AÇAN TİTANYUM/CoCr TÜM BOYLAR | 8681520315250 | 2.7mm Kendinden Yiv Açan Kilitli Vida (34mm)(Torks) | İSTANBUL TRAVMA TIBBİ MALZEME SANAYİ TİCARET LİMİTED ŞİRKETİ | 2667269157301 | UYGUN
Ek-3F/4 | TV1150 | PLAKLAR VE VİDALAR İNTERNAL FİKSASYON KİLİTLEME VİDALARI KİLİTLİ KORTİKAL VİDALAR(DEĞİŞKEN AÇILI/SABİT AÇILI/SFERİK/DİNAMİK) 1.0 - 3.0mm VİDALAR KENDİNDEN YİV AÇAN TİTANYUM/CoCr TÜM BOYLAR | 8681520315267 | 2.7mm Kendinden Yiv Açan Kilitli Vida (36mm)(Torks) | İSTANBUL TRAVMA TIBBİ MALZEME SANAYİ TİCARET LİMİTED ŞİRKETİ | 2667269157301 | UYGUN
Ek-3F/4 | TV1150 | PLAKLAR VE VİDALAR İNTERNAL FİKSASYON KİLİTLEME VİDALARI KİLİTLİ KORTİKAL VİDALAR(DEĞİŞKEN AÇILI/SABİT AÇILI/SFERİK/DİNAMİK) 1.0 - 3.0mm VİDALAR KENDİNDEN YİV AÇAN TİTANYUM/CoCr TÜM BOYLAR | 8681520315274 | 2.7mm Kendinden Yiv Açan Kilitli Vida (38mm)(Torks) | İSTANBUL TRAVMA TIBBİ MALZEME SANAYİ TİCARET LİMİTED ŞİRKETİ | 2667269157301 | UYGUN
Ek-3F/4 | TV1150 | PLAKLAR VE VİDALAR İNTERNAL FİKSASYON KİLİTLEME VİDALARI KİLİTLİ KORTİKAL VİDALAR(DEĞİŞKEN AÇILI/SABİT AÇILI/SFERİK/DİNAMİK) 1.0 - 3.0mm VİDALAR KENDİNDEN YİV AÇAN TİTANYUM/CoCr TÜM BOYLAR | 8681520315281 | 2.7mm Kendinden Yiv Açan Kilitli Vida (40mm)(Torks) | İSTANBUL TRAVMA TIBBİ MALZEME SANAYİ TİCARET LİMİTED ŞİRKETİ | 2667269157301 | UYGUN
Ek-3F/4 | TV1150 | PLAKLAR VE VİDALAR İNTERNAL FİKSASYON KİLİTLEME VİDALARI KİLİTLİ KORTİKAL VİDALAR(DEĞİŞKEN AÇILI/SABİT AÇILI/SFERİK/DİNAMİK) 1.0 - 3.0mm VİDALAR KENDİNDEN YİV AÇAN TİTANYUM/CoCr TÜM BOYLAR | 8681520315298 | 2.7mm Kendinden Yiv Açan Kilitli Vida (42mm)(Torks) | İSTANBUL TRAVMA TIBBİ MALZEME SANAYİ TİCARET LİMİTED ŞİRKETİ | 2667269157301 | UYGUN
Ek-3F/4 | TV1150 | PLAKLAR VE VİDALAR İNTERNAL FİKSASYON KİLİTLEME VİDALARI KİLİTLİ KORTİKAL VİDALAR(DEĞİŞKEN AÇILI/SABİT AÇILI/SFERİK/DİNAMİK) 1.0 - 3.0mm VİDALAR KENDİNDEN YİV AÇAN TİTANYUM/CoCr TÜM BOYLAR | 8681520315304 | 1.5mm Kendinden Yiv Açan Kilitli Vida (6mm)(Alyan) | İSTANBUL TRAVMA TIBBİ MALZEME SANAYİ TİCARET LİMİTED ŞİRKETİ | 2667269157301 | UYGUN
Ek-3F/4 | TV1150 | PLAKLAR VE VİDALAR İNTERNAL FİKSASYON KİLİTLEME VİDALARI KİLİTLİ KORTİKAL VİDALAR(DEĞİŞKEN AÇILI/SABİT AÇILI/SFERİK/DİNAMİK) 1.0 - 3.0mm VİDALAR KENDİNDEN YİV AÇAN TİTANYUM/CoCr TÜM BOYLAR | 8681520315311 | 1.5mm Kendinden Yiv Açan Kilitli Vida (8mm)(Alyan) | İSTANBUL TRAVMA TIBBİ MALZEME SANAYİ TİCARET LİMİTED ŞİRKETİ | 2667269157301 | UYGUN
Ek-3F/4 | TV1150 | PLAKLAR VE VİDALAR İNTERNAL FİKSASYON KİLİTLEME VİDALARI KİLİTLİ KORTİKAL VİDALAR(DEĞİŞKEN AÇILI/SABİT AÇILI/SFERİK/DİNAMİK) 1.0 - 3.0mm VİDALAR KENDİNDEN YİV AÇAN TİTANYUM/CoCr TÜM BOYLAR | 8681520315328 | 1.5mm Kendinden Yiv Açan Kilitli Vida (10mm)(Alyan) | İSTANBUL TRAVMA TIBBİ MALZEME SANAYİ TİCARET LİMİTED ŞİRKETİ | 2667269157301 | UYGUN
Ek-3F/4 | TV1150 | PLAKLAR VE VİDALAR İNTERNAL FİKSASYON KİLİTLEME VİDALARI KİLİTLİ KORTİKAL VİDALAR(DEĞİŞKEN AÇILI/SABİT AÇILI/SFERİK/DİNAMİK) 1.0 - 3.0mm VİDALAR KENDİNDEN YİV AÇAN TİTANYUM/CoCr TÜM BOYLAR | 8681520315335 | 1.5mm Kendinden Yiv Açan Kilitli Vida (12mm)(Alyan) | İSTANBUL TRAVMA TIBBİ MALZEME SANAYİ TİCARET LİMİTED ŞİRKETİ | 2667269157301 | UYGUN
Ek-3F/4 | TV1150 | PLAKLAR VE VİDALAR İNTERNAL FİKSASYON KİLİTLEME VİDALARI KİLİTLİ KORTİKAL VİDALAR(DEĞİŞKEN AÇILI/SABİT AÇILI/SFERİK/DİNAMİK) 1.0 - 3.0mm VİDALAR KENDİNDEN YİV AÇAN TİTANYUM/CoCr TÜM BOYLAR | 8681520315342 | 1.5mm Kendinden Yiv Açan Kilitli Vida (14mm)(Alyan) | İSTANBUL TRAVMA TIBBİ MALZEME SANAYİ TİCARET LİMİTED ŞİRKETİ | 2667269157301 | UYGUN
Ek-3F/4 | TV1150 | PLAKLAR VE VİDALAR İNTERNAL FİKSASYON KİLİTLEME VİDALARI KİLİTLİ KORTİKAL VİDALAR(DEĞİŞKEN AÇILI/SABİT AÇILI/SFERİK/DİNAMİK) 1.0 - 3.0mm VİDALAR KENDİNDEN YİV AÇAN TİTANYUM/CoCr TÜM BOYLAR | 8681520315359 | 1.5mm Kendinden Yiv Açan Kilitli Vida (16mm)(Alyan) | İSTANBUL TRAVMA TIBBİ MALZEME SANAYİ TİCARET LİMİTED ŞİRKETİ | 2667269157301 | UYGUN
Ek-3F/4 | TV1150 | PLAKLAR VE VİDALAR İNTERNAL FİKSASYON KİLİTLEME VİDALARI KİLİTLİ KORTİKAL VİDALAR(DEĞİŞKEN AÇILI/SABİT AÇILI/SFERİK/DİNAMİK) 1.0 - 3.0mm VİDALAR KENDİNDEN YİV AÇAN TİTANYUM/CoCr TÜM BOYLAR | 8681520315366 | 1.5mm Kendinden Yiv Açan Kilitli Vida (18mm)(Alyan) | İSTANBUL TRAVMA TIBBİ MALZEME SANAYİ TİCARET LİMİTED ŞİRKETİ | 2667269157301 | UYGUN
Ek-3F/4 | TV1150 | PLAKLAR VE VİDALAR İNTERNAL FİKSASYON KİLİTLEME VİDALARI KİLİTLİ KORTİKAL VİDALAR(DEĞİŞKEN AÇILI/SABİT AÇILI/SFERİK/DİNAMİK) 1.0 - 3.0mm VİDALAR KENDİNDEN YİV AÇAN TİTANYUM/CoCr TÜM BOYLAR | 8681520315373 | 1.5mm Kendinden Yiv Açan Kilitli Vida (20mm)(Alyan) | İSTANBUL TRAVMA TIBBİ MALZEME SANAYİ TİCARET LİMİTED ŞİRKETİ | 2667269157301 | UYGUN
Ek-3F/4 | TV1150 | PLAKLAR VE VİDALAR İNTERNAL FİKSASYON KİLİTLEME VİDALARI KİLİTLİ KORTİKAL VİDALAR(DEĞİŞKEN AÇILI/SABİT AÇILI/SFERİK/DİNAMİK) 1.0 - 3.0mm VİDALAR KENDİNDEN YİV AÇAN TİTANYUM/CoCr TÜM BOYLAR | 8681520315380 | 1.5mm Kendinden Yiv Açan Kilitli Vida (22mm)(Alyan) | İSTANBUL TRAVMA TIBBİ MALZEME SANAYİ TİCARET LİMİTED ŞİRKETİ | 2667269157301 | UYGUN
Ek-3F/4 | TV1150 | PLAKLAR VE VİDALAR İNTERNAL FİKSASYON KİLİTLEME VİDALARI KİLİTLİ KORTİKAL VİDALAR(DEĞİŞKEN AÇILI/SABİT AÇILI/SFERİK/DİNAMİK) 1.0 - 3.0mm VİDALAR KENDİNDEN YİV AÇAN TİTANYUM/CoCr TÜM BOYLAR | 8681520315397 | 1.5mm Kendinden Yiv Açan Kilitli Vida (24mm)(Alyan) | İSTANBUL TRAVMA TIBBİ MALZEME SANAYİ TİCARET LİMİTED ŞİRKETİ | 2667269157301 | UYGUN
Ek-3F/4 | TV1150 | PLAKLAR VE VİDALAR İNTERNAL FİKSASYON KİLİTLEME VİDALARI KİLİTLİ KORTİKAL VİDALAR(DEĞİŞKEN AÇILI/SABİT AÇILI/SFERİK/DİNAMİK) 1.0 - 3.0mm VİDALAR KENDİNDEN YİV AÇAN TİTANYUM/CoCr TÜM BOYLAR | 8681520315403 | 2.7mm Kendinden Yiv Açan Kilitli Vida (6mm)(Alyan) | İSTANBUL TRAVMA TIBBİ MALZEME SANAYİ TİCARET LİMİTED ŞİRKETİ | 2667269157301 | UYGUN
Ek-3F/4 | TV1150 | PLAKLAR VE VİDALAR İNTERNAL FİKSASYON KİLİTLEME VİDALARI KİLİTLİ KORTİKAL VİDALAR(DEĞİŞKEN AÇILI/SABİT AÇILI/SFERİK/DİNAMİK) 1.0 - 3.0mm VİDALAR KENDİNDEN YİV AÇAN TİTANYUM/CoCr TÜM BOYLAR | 8681520315410 | 2.0mm Kendinden Yiv Açan Kilitli Vida (8mm)(Alyan) | İSTANBUL TRAVMA TIBBİ MALZEME SANAYİ TİCARET LİMİTED ŞİRKETİ | 2667269157301 | UYGUN
Ek-3F/4 | TV1150 | PLAKLAR VE VİDALAR İNTERNAL FİKSASYON KİLİTLEME VİDALARI KİLİTLİ KORTİKAL VİDALAR(DEĞİŞKEN AÇILI/SABİT AÇILI/SFERİK/DİNAMİK) 1.0 - 3.0mm VİDALAR KENDİNDEN YİV AÇAN TİTANYUM/CoCr TÜM BOYLAR | 8681520315427 | 2.0mm Kendinden Yiv Açan Kilitli Vida (10mm)(Alyan) | İSTANBUL TRAVMA TIBBİ MALZEME SANAYİ TİCARET LİMİTED ŞİRKETİ | 2667269157301 | UYGUN
Ek-3F/4 | TV1150 | PLAKLAR VE VİDALAR İNTERNAL FİKSASYON KİLİTLEME VİDALARI KİLİTLİ KORTİKAL VİDALAR(DEĞİŞKEN AÇILI/SABİT AÇILI/SFERİK/DİNAMİK) 1.0 - 3.0mm VİDALAR KENDİNDEN YİV AÇAN TİTANYUM/CoCr TÜM BOYLAR | 8681520315434 | 2.0mm Kendinden Yiv Açan Kilitli Vida (12mm)(Alyan) | İSTANBUL TRAVMA TIBBİ MALZEME SANAYİ TİCARET LİMİTED ŞİRKETİ | 2667269157301 | UYGUN
Ek-3F/4 | TV1150 | PLAKLAR VE VİDALAR İNTERNAL FİKSASYON KİLİTLEME VİDALARI KİLİTLİ KORTİKAL VİDALAR(DEĞİŞKEN AÇILI/SABİT AÇILI/SFERİK/DİNAMİK) 1.0 - 3.0mm VİDALAR KENDİNDEN YİV AÇAN TİTANYUM/CoCr TÜM BOYLAR | 8681520315441 | 2.0mm Kendinden Yiv Açan Kilitli Vida (14mm)(Alyan) | İSTANBUL TRAVMA TIBBİ MALZEME SANAYİ TİCARET LİMİTED ŞİRKETİ | 2667269157301 | UYGUN
Ek-3F/4 | TV1150 | PLAKLAR VE VİDALAR İNTERNAL FİKSASYON KİLİTLEME VİDALARI KİLİTLİ KORTİKAL VİDALAR(DEĞİŞKEN AÇILI/SABİT AÇILI/SFERİK/DİNAMİK) 1.0 - 3.0mm VİDALAR KENDİNDEN YİV AÇAN TİTANYUM/CoCr TÜM BOYLAR | 8681520315458 | 2.0mm Kendinden Yiv Açan Kilitli Vida (16mm)(Alyan) | İSTANBUL TRAVMA TIBBİ MALZEME SANAYİ TİCARET LİMİTED ŞİRKETİ | 2667269157301 | UYGUN
Ek-3F/4 | TV1150 | PLAKLAR VE VİDALAR İNTERNAL FİKSASYON KİLİTLEME VİDALARI KİLİTLİ KORTİKAL VİDALAR(DEĞİŞKEN AÇILI/SABİT AÇILI/SFERİK/DİNAMİK) 1.0 - 3.0mm VİDALAR KENDİNDEN YİV AÇAN TİTANYUM/CoCr TÜM BOYLAR | 8681520315465 | 2.0mm Kendinden Yiv Açan Kilitli Vida (18mm)(Alyan) | İSTANBUL TRAVMA TIBBİ MALZEME SANAYİ TİCARET LİMİTED ŞİRKETİ | 2667269157301 | UYGUN
Ek-3F/4 | TV1150 | PLAKLAR VE VİDALAR İNTERNAL FİKSASYON KİLİTLEME VİDALARI KİLİTLİ KORTİKAL VİDALAR(DEĞİŞKEN AÇILI/SABİT AÇILI/SFERİK/DİNAMİK) 1.0 - 3.0mm VİDALAR KENDİNDEN YİV AÇAN TİTANYUM/CoCr TÜM BOYLAR | 8681520315472 | 2.0mm Kendinden Yiv Açan Kilitli Vida (20mm)(Alyan) | İSTANBUL TRAVMA TIBBİ MALZEME SANAYİ TİCARET LİMİTED ŞİRKETİ | 2667269157301 | UYGUN
Ek-3F/4 | TV1150 | PLAKLAR VE VİDALAR İNTERNAL FİKSASYON KİLİTLEME VİDALARI KİLİTLİ KORTİKAL VİDALAR(DEĞİŞKEN AÇILI/SABİT AÇILI/SFERİK/DİNAMİK) 1.0 - 3.0mm VİDALAR KENDİNDEN YİV AÇAN TİTANYUM/CoCr TÜM BOYLAR | 8681520315489 | 2.0mm Kendinden Yiv Açan Kilitli Vida (22mm)(Alyan) | İSTANBUL TRAVMA TIBBİ MALZEME SANAYİ TİCARET LİMİTED ŞİRKETİ | 2667269157301 | UYGUN
Ek-3F/4 | TV1150 | PLAKLAR VE VİDALAR İNTERNAL FİKSASYON KİLİTLEME VİDALARI KİLİTLİ KORTİKAL VİDALAR(DEĞİŞKEN AÇILI/SABİT AÇILI/SFERİK/DİNAMİK) 1.0 - 3.0mm VİDALAR KENDİNDEN YİV AÇAN TİTANYUM/CoCr TÜM BOYLAR | 8681520315496 | 2.0mm Kendinden Yiv Açan Kilitli Vida (24mm)(Alyan) | İSTANBUL TRAVMA TIBBİ MALZEME SANAYİ TİCARET LİMİTED ŞİRKETİ | 2667269157301 | UYGUN
Ek-3F/4 | TV1150 | PLAKLAR VE VİDALAR İNTERNAL FİKSASYON KİLİTLEME VİDALARI KİLİTLİ KORTİKAL VİDALAR(DEĞİŞKEN AÇILI/SABİT AÇILI/SFERİK/DİNAMİK) 1.0 - 3.0mm VİDALAR KENDİNDEN YİV AÇAN TİTANYUM/CoCr TÜM BOYLAR | 8681520315502 | 2.0mm Kendinden Yiv Açan Kilitli Vida (26mm)(Alyan) | İSTANBUL TRAVMA TIBBİ MALZEME SANAYİ TİCARET LİMİTED ŞİRKETİ | 2667269157301 | UYGUN
Ek-3F/4 | TV1150 | PLAKLAR VE VİDALAR İNTERNAL FİKSASYON KİLİTLEME VİDALARI KİLİTLİ KORTİKAL VİDALAR(DEĞİŞKEN AÇILI/SABİT AÇILI/SFERİK/DİNAMİK) 1.0 - 3.0mm VİDALAR KENDİNDEN YİV AÇAN TİTANYUM/CoCr TÜM BOYLAR | 8681520315519 | 2.0mm Kendinden Yiv Açan Kilitli Vida (28mm)(Alyan) | İSTANBUL TRAVMA TIBBİ MALZEME SANAYİ TİCARET LİMİTED ŞİRKETİ | 2667269157301 | UYGUN
Ek-3F/4 | TV1150 | PLAKLAR VE VİDALAR İNTERNAL FİKSASYON KİLİTLEME VİDALARI KİLİTLİ KORTİKAL VİDALAR(DEĞİŞKEN AÇILI/SABİT AÇILI/SFERİK/DİNAMİK) 1.0 - 3.0mm VİDALAR KENDİNDEN YİV AÇAN TİTANYUM/CoCr TÜM BOYLAR | 8681520315526 | 2.0mm Kendinden Yiv Açan Kilitli Vida (30mm)(Alyan) | İSTANBUL TRAVMA TIBBİ MALZEME SANAYİ TİCARET LİMİTED ŞİRKETİ | 2667269157301 | UYGUN
Ek-3F/4 | TV1150 | PLAKLAR VE VİDALAR İNTERNAL FİKSASYON KİLİTLEME VİDALARI KİLİTLİ KORTİKAL VİDALAR(DEĞİŞKEN AÇILI/SABİT AÇILI/SFERİK/DİNAMİK) 1.0 - 3.0mm VİDALAR KENDİNDEN YİV AÇAN TİTANYUM/CoCr TÜM BOYLAR | 8681520315533 | 2.4mm Kendinden Yiv Açan Kilitli Vida (8mm)(Alyan) | İSTANBUL TRAVMA TIBBİ MALZEME SANAYİ TİCARET LİMİTED ŞİRKETİ | 2667269157301 | UYGUN
Ek-3F/4 | TV1150 | PLAKLAR VE VİDALAR İNTERNAL FİKSASYON KİLİTLEME VİDALARI KİLİTLİ KORTİKAL VİDALAR(DEĞİŞKEN AÇILI/SABİT AÇILI/SFERİK/DİNAMİK) 1.0 - 3.0mm VİDALAR KENDİNDEN YİV AÇAN TİTANYUM/CoCr TÜM BOYLAR | 8681520315540 | 2.4mm Kendinden Yiv Açan Kilitli Vida (10mm)(Alyan) | İSTANBUL TRAVMA TIBBİ MALZEME SANAYİ TİCARET LİMİTED ŞİRKETİ | 2667269157301 | UYGUN
Ek-3F/4 | TV1150 | PLAKLAR VE VİDALAR İNTERNAL FİKSASYON KİLİTLEME VİDALARI KİLİTLİ KORTİKAL VİDALAR(DEĞİŞKEN AÇILI/SABİT AÇILI/SFERİK/DİNAMİK) 1.0 - 3.0mm VİDALAR KENDİNDEN YİV AÇAN TİTANYUM/CoCr TÜM BOYLAR | 8681520315557 | 2.4mm Kendinden Yiv Açan Kilitli Vida (12mm)(Alyan) | İSTANBUL TRAVMA TIBBİ MALZEME SANAYİ TİCARET LİMİTED ŞİRKETİ | 2667269157301 | UYGUN
Ek-3F/4 | TV1150 | PLAKLAR VE VİDALAR İNTERNAL FİKSASYON KİLİTLEME VİDALARI KİLİTLİ KORTİKAL VİDALAR(DEĞİŞKEN AÇILI/SABİT AÇILI/SFERİK/DİNAMİK) 1.0 - 3.0mm VİDALAR KENDİNDEN YİV AÇAN TİTANYUM/CoCr TÜM BOYLAR | 8681520315564 | 2.4mm Kendinden Yiv Açan Kilitli Vida (14mm)(Alyan) | İSTANBUL TRAVMA TIBBİ MALZEME SANAYİ TİCARET LİMİTED ŞİRKETİ | 2667269157301 | UYGUN
Ek-3F/4 | TV1150 | PLAKLAR VE VİDALAR İNTERNAL FİKSASYON KİLİTLEME VİDALARI KİLİTLİ KORTİKAL VİDALAR(DEĞİŞKEN AÇILI/SABİT AÇILI/SFERİK/DİNAMİK) 1.0 - 3.0mm VİDALAR KENDİNDEN YİV AÇAN TİTANYUM/CoCr TÜM BOYLAR | 8681520315571 | 2.4mm Kendinden Yiv Açan Kilitli Vida (16mm)(Alyan) | İSTANBUL TRAVMA TIBBİ MALZEME SANAYİ TİCARET LİMİTED ŞİRKETİ | 2667269157301 | UYGUN
Ek-3F/4 | TV1150 | PLAKLAR VE VİDALAR İNTERNAL FİKSASYON KİLİTLEME VİDALARI KİLİTLİ KORTİKAL VİDALAR(DEĞİŞKEN AÇILI/SABİT AÇILI/SFERİK/DİNAMİK) 1.0 - 3.0mm VİDALAR KENDİNDEN YİV AÇAN TİTANYUM/CoCr TÜM BOYLAR | 8681520315588 | 2.4mm Kendinden Yiv Açan Kilitli Vida (18mm)(Alyan) | İSTANBUL TRAVMA TIBBİ MALZEME SANAYİ TİCARET LİMİTED ŞİRKETİ | 2667269157301 | UYGUN
Ek-3F/4 | TV1150 | PLAKLAR VE VİDALAR İNTERNAL FİKSASYON KİLİTLEME VİDALARI KİLİTLİ KORTİKAL VİDALAR(DEĞİŞKEN AÇILI/SABİT AÇILI/SFERİK/DİNAMİK) 1.0 - 3.0mm VİDALAR KENDİNDEN YİV AÇAN TİTANYUM/CoCr TÜM BOYLAR | 8681520315595 | 2.4mm Kendinden Yiv Açan Kilitli Vida (20mm)(Alyan) | İSTANBUL TRAVMA TIBBİ MALZEME SANAYİ TİCARET LİMİTED ŞİRKETİ | 2667269157301 | UYGUN
Ek-3F/4 | TV1150 | PLAKLAR VE VİDALAR İNTERNAL FİKSASYON KİLİTLEME VİDALARI KİLİTLİ KORTİKAL VİDALAR(DEĞİŞKEN AÇILI/SABİT AÇILI/SFERİK/DİNAMİK) 1.0 - 3.0mm VİDALAR KENDİNDEN YİV AÇAN TİTANYUM/CoCr TÜM BOYLAR | 8681520315601 | 2.4mm Kendinden Yiv Açan Kilitli Vida (22mm)(Alyan) | İSTANBUL TRAVMA TIBBİ MALZEME SANAYİ TİCARET LİMİTED ŞİRKETİ | 2667269157301 | UYGUN
Ek-3F/4 | TV1150 | PLAKLAR VE VİDALAR İNTERNAL FİKSASYON KİLİTLEME VİDALARI KİLİTLİ KORTİKAL VİDALAR(DEĞİŞKEN AÇILI/SABİT AÇILI/SFERİK/DİNAMİK) 1.0 - 3.0mm VİDALAR KENDİNDEN YİV AÇAN TİTANYUM/CoCr TÜM BOYLAR | 8681520315618 | 2.4mm Kendinden Yiv Açan Kilitli Vida (24mm)(Alyan) | İSTANBUL TRAVMA TIBBİ MALZEME SANAYİ TİCARET LİMİTED ŞİRKETİ | 2667269157301 | UYGUN
Ek-3F/4 | TV1150 | PLAKLAR VE VİDALAR İNTERNAL FİKSASYON KİLİTLEME VİDALARI KİLİTLİ KORTİKAL VİDALAR(DEĞİŞKEN AÇILI/SABİT AÇILI/SFERİK/DİNAMİK) 1.0 - 3.0mm VİDALAR KENDİNDEN YİV AÇAN TİTANYUM/CoCr TÜM BOYLAR | 8681520315625 | 2.4mm Kendinden Yiv Açan Kilitli Vida (26mm)(Alyan) | İSTANBUL TRAVMA TIBBİ MALZEME SANAYİ TİCARET LİMİTED ŞİRKETİ | 2667269157301 | UYGUN
Ek-3F/4 | TV1150 | PLAKLAR VE VİDALAR İNTERNAL FİKSASYON KİLİTLEME VİDALARI KİLİTLİ KORTİKAL VİDALAR(DEĞİŞKEN AÇILI/SABİT AÇILI/SFERİK/DİNAMİK) 1.0 - 3.0mm VİDALAR KENDİNDEN YİV AÇAN TİTANYUM/CoCr TÜM BOYLAR | 8681520315632 | 2.4mm Kendinden Yiv Açan Kilitli Vida (28mm)(Alyan) | İSTANBUL TRAVMA TIBBİ MALZEME SANAYİ TİCARET LİMİTED ŞİRKETİ | 2667269157301 | UYGUN
Ek-3F/4 | TV1150 | PLAKLAR VE VİDALAR İNTERNAL FİKSASYON KİLİTLEME VİDALARI KİLİTLİ KORTİKAL VİDALAR(DEĞİŞKEN AÇILI/SABİT AÇILI/SFERİK/DİNAMİK) 1.0 - 3.0mm VİDALAR KENDİNDEN YİV AÇAN TİTANYUM/CoCr TÜM BOYLAR | 8681520315649 | 2.4mm Kendinden Yiv Açan Kilitli Vida (30mm)(Alyan) | İSTANBUL TRAVMA TIBBİ MALZEME SANAYİ TİCARET LİMİTED ŞİRKETİ | 2667269157301 | UYGUN
Ek-3F/4 | TV1150 | PLAKLAR VE VİDALAR İNTERNAL FİKSASYON KİLİTLEME VİDALARI KİLİTLİ KORTİKAL VİDALAR(DEĞİŞKEN AÇILI/SABİT AÇILI/SFERİK/DİNAMİK) 1.0 - 3.0mm VİDALAR KENDİNDEN YİV AÇAN TİTANYUM/CoCr TÜM BOYLAR | 8681520315656 | 2.4mm Kendinden Yiv Açan Kilitli Vida (32mm)(Alyan) | İSTANBUL TRAVMA TIBBİ MALZEME SANAYİ TİCARET LİMİTED ŞİRKETİ | 2667269157301 | UYGUN
Ek-3F/4 | TV1150 | PLAKLAR VE VİDALAR İNTERNAL FİKSASYON KİLİTLEME VİDALARI KİLİTLİ KORTİKAL VİDALAR(DEĞİŞKEN AÇILI/SABİT AÇILI/SFERİK/DİNAMİK) 1.0 - 3.0mm VİDALAR KENDİNDEN YİV AÇAN TİTANYUM/CoCr TÜM BOYLAR | 8681520315663 | 2.4mm Kendinden Yiv Açan Kilitli Vida (34mm)(Alyan) | İSTANBUL TRAVMA TIBBİ MALZEME SANAYİ TİCARET LİMİTED ŞİRKETİ | 2667269157301 | UYGUN
Ek-3F/4 | TV1150 | PLAKLAR VE VİDALAR İNTERNAL FİKSASYON KİLİTLEME VİDALARI KİLİTLİ KORTİKAL VİDALAR(DEĞİŞKEN AÇILI/SABİT AÇILI/SFERİK/DİNAMİK) 1.0 - 3.0mm VİDALAR KENDİNDEN YİV AÇAN TİTANYUM/CoCr TÜM BOYLAR | 8681520315670 | 2.4mm Kendinden Yiv Açan Kilitli Vida (36mm)(Alyan) | İSTANBUL TRAVMA TIBBİ MALZEME SANAYİ TİCARET LİMİTED ŞİRKETİ | 2667269157301 | UYGUN
Ek-3F/4 | TV1150 | PLAKLAR VE VİDALAR İNTERNAL FİKSASYON KİLİTLEME VİDALARI KİLİTLİ KORTİKAL VİDALAR(DEĞİŞKEN AÇILI/SABİT AÇILI/SFERİK/DİNAMİK) 1.0 - 3.0mm VİDALAR KENDİNDEN YİV AÇAN TİTANYUM/CoCr TÜM BOYLAR | 8681520315687 | 2.4mm Kendinden Yiv Açan Kilitli Vida (38mm)(Alyan) | İSTANBUL TRAVMA TIBBİ MALZEME SANAYİ TİCARET LİMİTED ŞİRKETİ | 2667269157301 | UYGUN
Ek-3F/4 | TV1150 | PLAKLAR VE VİDALAR İNTERNAL FİKSASYON KİLİTLEME VİDALARI KİLİTLİ KORTİKAL VİDALAR(DEĞİŞKEN AÇILI/SABİT AÇILI/SFERİK/DİNAMİK) 1.0 - 3.0mm VİDALAR KENDİNDEN YİV AÇAN TİTANYUM/CoCr TÜM BOYLAR | 8681520315694 | 2.4mm Kendinden Yiv Açan Kilitli Vida (40mm)(Alyan) | İSTANBUL TRAVMA TIBBİ MALZEME SANAYİ TİCARET LİMİTED ŞİRKETİ | 2667269157301 | UYGUN
Ek-3F/4 | TV1150 | PLAKLAR VE VİDALAR İNTERNAL FİKSASYON KİLİTLEME VİDALARI KİLİTLİ KORTİKAL VİDALAR(DEĞİŞKEN AÇILI/SABİT AÇILI/SFERİK/DİNAMİK) 1.0 - 3.0mm VİDALAR KENDİNDEN YİV AÇAN TİTANYUM/CoCr TÜM BOYLAR | 8681520315700 | 2.4mm Kendinden Yiv Açan Kilitli Vida (8mm)(Torks) | İSTANBUL TRAVMA TIBBİ MALZEME SANAYİ TİCARET LİMİTED ŞİRKETİ | 2667269157301 | UYGUN
Ek-3F/4 | TV1150 | PLAKLAR VE VİDALAR İNTERNAL FİKSASYON KİLİTLEME VİDALARI KİLİTLİ KORTİKAL VİDALAR(DEĞİŞKEN AÇILI/SABİT AÇILI/SFERİK/DİNAMİK) 1.0 - 3.0mm VİDALAR KENDİNDEN YİV AÇAN TİTANYUM/CoCr TÜM BOYLAR | 8681520315717 | 2.4mm Kendinden Yiv Açan Kilitli Vida (10mm)(Torks) | İSTANBUL TRAVMA TIBBİ MALZEME SANAYİ TİCARET LİMİTED ŞİRKETİ | 2667269157301 | UYGUN
Ek-3F/4 | TV1150 | PLAKLAR VE VİDALAR İNTERNAL FİKSASYON KİLİTLEME VİDALARI KİLİTLİ KORTİKAL VİDALAR(DEĞİŞKEN AÇILI/SABİT AÇILI/SFERİK/DİNAMİK) 1.0 - 3.0mm VİDALAR KENDİNDEN YİV AÇAN TİTANYUM/CoCr TÜM BOYLAR | 8681520315724 | 2.4mm Kendinden Yiv Açan Kilitli Vida (12mm)(Torks) | İSTANBUL TRAVMA TIBBİ MALZEME SANAYİ TİCARET LİMİTED ŞİRKETİ | 2667269157301 | UYGUN
Ek-3F/4 | TV1150 | PLAKLAR VE VİDALAR İNTERNAL FİKSASYON KİLİTLEME VİDALARI KİLİTLİ KORTİKAL VİDALAR(DEĞİŞKEN AÇILI/SABİT AÇILI/SFERİK/DİNAMİK) 1.0 - 3.0mm VİDALAR KENDİNDEN YİV AÇAN TİTANYUM/CoCr TÜM BOYLAR | 8681520315731 | 2.4mm Kendinden Yiv Açan Kilitli Vida (14mm)(Torks) | İSTANBUL TRAVMA TIBBİ MALZEME SANAYİ TİCARET LİMİTED ŞİRKETİ | 2667269157301 | UYGUN
Ek-3F/4 | TV1150 | PLAKLAR VE VİDALAR İNTERNAL FİKSASYON KİLİTLEME VİDALARI KİLİTLİ KORTİKAL VİDALAR(DEĞİŞKEN AÇILI/SABİT AÇILI/SFERİK/DİNAMİK) 1.0 - 3.0mm VİDALAR KENDİNDEN YİV AÇAN TİTANYUM/CoCr TÜM BOYLAR | 8681520315748 | 2.4mm Kendinden Yiv Açan Kilitli Vida (16mm)(Torks) | İSTANBUL TRAVMA TIBBİ MALZEME SANAYİ TİCARET LİMİTED ŞİRKETİ | 2667269157301 | UYGUN
Ek-3F/4 | TV1150 | PLAKLAR VE VİDALAR İNTERNAL FİKSASYON KİLİTLEME VİDALARI KİLİTLİ KORTİKAL VİDALAR(DEĞİŞKEN AÇILI/SABİT AÇILI/SFERİK/DİNAMİK) 1.0 - 3.0mm VİDALAR KENDİNDEN YİV AÇAN TİTANYUM/CoCr TÜM BOYLAR | 8681520315755 | 2.4mm Kendinden Yiv Açan Kilitli Vida (18mm)(Torks) | İSTANBUL TRAVMA TIBBİ MALZEME SANAYİ TİCARET LİMİTED ŞİRKETİ | 2667269157301 | UYGUN
Ek-3F/4 | TV1150 | PLAKLAR VE VİDALAR İNTERNAL FİKSASYON KİLİTLEME VİDALARI KİLİTLİ KORTİKAL VİDALAR(DEĞİŞKEN AÇILI/SABİT AÇILI/SFERİK/DİNAMİK) 1.0 - 3.0mm VİDALAR KENDİNDEN YİV AÇAN TİTANYUM/CoCr TÜM BOYLAR | 8681520315762 | 2.4mm Kendinden Yiv Açan Kilitli Vida (20mm)(Torks) | İSTANBUL TRAVMA TIBBİ MALZEME SANAYİ TİCARET LİMİTED ŞİRKETİ | 2667269157301 | UYGUN
Ek-3F/4 | TV1150 | PLAKLAR VE VİDALAR İNTERNAL FİKSASYON KİLİTLEME VİDALARI KİLİTLİ KORTİKAL VİDALAR(DEĞİŞKEN AÇILI/SABİT AÇILI/SFERİK/DİNAMİK) 1.0 - 3.0mm VİDALAR KENDİNDEN YİV AÇAN TİTANYUM/CoCr TÜM BOYLAR | 8681520315779 | 2.4mm Kendinden Yiv Açan Kilitli Vida (22mm)(Torks) | İSTANBUL TRAVMA TIBBİ MALZEME SANAYİ TİCARET LİMİTED ŞİRKETİ | 2667269157301 | UYGUN
Ek-3F/4 | TV1150 | PLAKLAR VE VİDALAR İNTERNAL FİKSASYON KİLİTLEME VİDALARI KİLİTLİ KORTİKAL VİDALAR(DEĞİŞKEN AÇILI/SABİT AÇILI/SFERİK/DİNAMİK) 1.0 - 3.0mm VİDALAR KENDİNDEN YİV AÇAN TİTANYUM/CoCr TÜM BOYLAR | 8681520315786 | 2.4mm Kendinden Yiv Açan Kilitli Vida (24mm)(Torks) | İSTANBUL TRAVMA TIBBİ MALZEME SANAYİ TİCARET LİMİTED ŞİRKETİ | 2667269157301 | UYGUN
Ek-3F/4 | TV1150 | PLAKLAR VE VİDALAR İNTERNAL FİKSASYON KİLİTLEME VİDALARI KİLİTLİ KORTİKAL VİDALAR(DEĞİŞKEN AÇILI/SABİT AÇILI/SFERİK/DİNAMİK) 1.0 - 3.0mm VİDALAR KENDİNDEN YİV AÇAN TİTANYUM/CoCr TÜM BOYLAR | 8681520315793 | 2.4mm Kendinden Yiv Açan Kilitli Vida (26mm)(Torks) | İSTANBUL TRAVMA TIBBİ MALZEME SANAYİ TİCARET LİMİTED ŞİRKETİ | 2667269157301 | UYGUN
Ek-3F/4 | TV1150 | PLAKLAR VE VİDALAR İNTERNAL FİKSASYON KİLİTLEME VİDALARI KİLİTLİ KORTİKAL VİDALAR(DEĞİŞKEN AÇILI/SABİT AÇILI/SFERİK/DİNAMİK) 1.0 - 3.0mm VİDALAR KENDİNDEN YİV AÇAN TİTANYUM/CoCr TÜM BOYLAR | 8681520315809 | 2.4mm Kendinden Yiv Açan Kilitli Vida (28mm)(Torks) | İSTANBUL TRAVMA TIBBİ MALZEME SANAYİ TİCARET LİMİTED ŞİRKETİ | 2667269157301 | UYGUN
Ek-3F/4 | TV1150 | PLAKLAR VE VİDALAR İNTERNAL FİKSASYON KİLİTLEME VİDALARI KİLİTLİ KORTİKAL VİDALAR(DEĞİŞKEN AÇILI/SABİT AÇILI/SFERİK/DİNAMİK) 1.0 - 3.0mm VİDALAR KENDİNDEN YİV AÇAN TİTANYUM/CoCr TÜM BOYLAR | 8681520315816 | 2.4mm Kendinden Yiv Açan Kilitli Vida (30mm)(Torks) | İSTANBUL TRAVMA TIBBİ MALZEME SANAYİ TİCARET LİMİTED ŞİRKETİ | 2667269157301 | UYGUN
Ek-3F/4 | TV1150 | PLAKLAR VE VİDALAR İNTERNAL FİKSASYON KİLİTLEME VİDALARI KİLİTLİ KORTİKAL VİDALAR(DEĞİŞKEN AÇILI/SABİT AÇILI/SFERİK/DİNAMİK) 1.0 - 3.0mm VİDALAR KENDİNDEN YİV AÇAN TİTANYUM/CoCr TÜM BOYLAR | 8681520315823 | 2.4mm Kendinden Yiv Açan Kilitli Vida (32mm)(Torks) | İSTANBUL TRAVMA TIBBİ MALZEME SANAYİ TİCARET LİMİTED ŞİRKETİ | 2667269157301 | UYGUN
Ek-3F/4 | TV1150 | PLAKLAR VE VİDALAR İNTERNAL FİKSASYON KİLİTLEME VİDALARI KİLİTLİ KORTİKAL VİDALAR(DEĞİŞKEN AÇILI/SABİT AÇILI/SFERİK/DİNAMİK) 1.0 - 3.0mm VİDALAR KENDİNDEN YİV AÇAN TİTANYUM/CoCr TÜM BOYLAR | 8681520315830 | 2.4mm Kendinden Yiv Açan Kilitli Vida (34mm)(Torks) | İSTANBUL TRAVMA TIBBİ MALZEME SANAYİ TİCARET LİMİTED ŞİRKETİ | 2667269157301 | UYGUN
Ek-3F/4 | TV1150 | PLAKLAR VE VİDALAR İNTERNAL FİKSASYON KİLİTLEME VİDALARI KİLİTLİ KORTİKAL VİDALAR(DEĞİŞKEN AÇILI/SABİT AÇILI/SFERİK/DİNAMİK) 1.0 - 3.0mm VİDALAR KENDİNDEN YİV AÇAN TİTANYUM/CoCr TÜM BOYLAR | 8681520315847 | 2.4mm Kendinden Yiv Açan Kilitli Vida (36mm)(Torks) | İSTANBUL TRAVMA TIBBİ MALZEME SANAYİ TİCARET LİMİTED ŞİRKETİ | 2667269157301 | UYGUN
Ek-3F/4 | TV1150 | PLAKLAR VE VİDALAR İNTERNAL FİKSASYON KİLİTLEME VİDALARI KİLİTLİ KORTİKAL VİDALAR(DEĞİŞKEN AÇILI/SABİT AÇILI/SFERİK/DİNAMİK) 1.0 - 3.0mm VİDALAR KENDİNDEN YİV AÇAN TİTANYUM/CoCr TÜM BOYLAR | 8681520315854 | 2.4mm Kendinden Yiv Açan Kilitli Vida (38mm)(Torks) | İSTANBUL TRAVMA TIBBİ MALZEME SANAYİ TİCARET LİMİTED ŞİRKETİ | 2667269157301 | UYGUN
Ek-3F/4 | TV1150 | PLAKLAR VE VİDALAR İNTERNAL FİKSASYON KİLİTLEME VİDALARI KİLİTLİ KORTİKAL VİDALAR(DEĞİŞKEN AÇILI/SABİT AÇILI/SFERİK/DİNAMİK) 1.0 - 3.0mm VİDALAR KENDİNDEN YİV AÇAN TİTANYUM/CoCr TÜM BOYLAR | 8681520315861 | 2.4mm Kendinden Yiv Açan Kilitli Vida (40mm)(Torks) | İSTANBUL TRAVMA TIBBİ MALZEME SANAYİ TİCARET LİMİTED ŞİRKETİ | 2667269157301 | UYGUN
Ek-3F/4 | TV1170 | PLAKLAR VE VİDALAR İNTERNAL FİKSASYON KİLİTLEME VİDALARI KİLİTLİ KORTİKAL VİDALAR(DEĞİŞKEN AÇILI/SABİT AÇILI/SFERİK/DİNAMİK) 3.1 - 3.9mm VİDALAR KENDİNDEN YİV VE DELİK AÇAN TİTANYUM/CoCr/KARBON TÜM BOYLAR | 8681520315878 | 3.5mm Kendinden Yiv Açan Kilitli Vida (10mm)(Alyan) | İSTANBUL TRAVMA TIBBİ MALZEME SANAYİ TİCARET LİMİTED ŞİRKETİ | 2667269157301 | UYGUN
Ek-3F/4 | TV1170 | PLAKLAR VE VİDALAR İNTERNAL FİKSASYON KİLİTLEME VİDALARI KİLİTLİ KORTİKAL VİDALAR(DEĞİŞKEN AÇILI/SABİT AÇILI/SFERİK/DİNAMİK) 3.1 - 3.9mm VİDALAR KENDİNDEN YİV VE DELİK AÇAN TİTANYUM/CoCr/KARBON TÜM BOYLAR | 8681520315885 | 3.5mm Kendinden Yiv Açan Kilitli Vida (12mm)(Alyan) | İSTANBUL TRAVMA TIBBİ MALZEME SANAYİ TİCARET LİMİTED ŞİRKETİ | 2667269157301 | UYGUN
Ek-3F/4 | TV1170 | PLAKLAR VE VİDALAR İNTERNAL FİKSASYON KİLİTLEME VİDALARI KİLİTLİ KORTİKAL VİDALAR(DEĞİŞKEN AÇILI/SABİT AÇILI/SFERİK/DİNAMİK) 3.1 - 3.9mm VİDALAR KENDİNDEN YİV VE DELİK AÇAN TİTANYUM/CoCr/KARBON TÜM BOYLAR | 8681520315892 | 3.5mm Kendinden Yiv Açan Kilitli Vida (14mm)(Alyan) | İSTANBUL TRAVMA TIBBİ MALZEME SANAYİ TİCARET LİMİTED ŞİRKETİ | 2667269157301 | UYGUN
Ek-3F/4 | TV1170 | PLAKLAR VE VİDALAR İNTERNAL FİKSASYON KİLİTLEME VİDALARI KİLİTLİ KORTİKAL VİDALAR(DEĞİŞKEN AÇILI/SABİT AÇILI/SFERİK/DİNAMİK) 3.1 - 3.9mm VİDALAR KENDİNDEN YİV VE DELİK AÇAN TİTANYUM/CoCr/KARBON TÜM BOYLAR | 8681520315908 | 3.5mm Kendinden Yiv Açan Kilitli Vida (16mm)(Alyan) | İSTANBUL TRAVMA TIBBİ MALZEME SANAYİ TİCARET LİMİTED ŞİRKETİ | 2667269157301 | UYGUN
Ek-3F/4 | TV1170 | PLAKLAR VE VİDALAR İNTERNAL FİKSASYON KİLİTLEME VİDALARI KİLİTLİ KORTİKAL VİDALAR(DEĞİŞKEN AÇILI/SABİT AÇILI/SFERİK/DİNAMİK) 3.1 - 3.9mm VİDALAR KENDİNDEN YİV VE DELİK AÇAN TİTANYUM/CoCr/KARBON TÜM BOYLAR | 8681520315915 | 3.5mm Kendinden Yiv Açan Kilitli Vida (18mm)(Alyan) | İSTANBUL TRAVMA TIBBİ MALZEME SANAYİ TİCARET LİMİTED ŞİRKETİ | 2667269157301 | UYGUN
Ek-3F/4 | TV1170 | PLAKLAR VE VİDALAR İNTERNAL FİKSASYON KİLİTLEME VİDALARI KİLİTLİ KORTİKAL VİDALAR(DEĞİŞKEN AÇILI/SABİT AÇILI/SFERİK/DİNAMİK) 3.1 - 3.9mm VİDALAR KENDİNDEN YİV VE DELİK AÇAN TİTANYUM/CoCr/KARBON TÜM BOYLAR | 8681520315922 | 3.5mm Kendinden Yiv Açan Kilitli Vida (20mm)(Alyan) | İSTANBUL TRAVMA TIBBİ MALZEME SANAYİ TİCARET LİMİTED ŞİRKETİ | 2667269157301 | UYGUN
Ek-3F/4 | TV1170 | PLAKLAR VE VİDALAR İNTERNAL FİKSASYON KİLİTLEME VİDALARI KİLİTLİ KORTİKAL VİDALAR(DEĞİŞKEN AÇILI/SABİT AÇILI/SFERİK/DİNAMİK) 3.1 - 3.9mm VİDALAR KENDİNDEN YİV VE DELİK AÇAN TİTANYUM/CoCr/KARBON TÜM BOYLAR | 8681520315939 | 3.5mm Kendinden Yiv Açan Kilitli Vida (22mm)(Alyan) | İSTANBUL TRAVMA TIBBİ MALZEME SANAYİ TİCARET LİMİTED ŞİRKETİ | 2667269157301 | UYGUN
Ek-3F/4 | TV1170 | PLAKLAR VE VİDALAR İNTERNAL FİKSASYON KİLİTLEME VİDALARI KİLİTLİ KORTİKAL VİDALAR(DEĞİŞKEN AÇILI/SABİT AÇILI/SFERİK/DİNAMİK) 3.1 - 3.9mm VİDALAR KENDİNDEN YİV VE DELİK AÇAN TİTANYUM/CoCr/KARBON TÜM BOYLAR | 8681520315946 | 3.5mm Kendinden Yiv Açan Kilitli Vida (24mm)(Alyan) | İSTANBUL TRAVMA TIBBİ MALZEME SANAYİ TİCARET LİMİTED ŞİRKETİ | 2667269157301 | UYGUN
Ek-3F/4 | TV1170 | PLAKLAR VE VİDALAR İNTERNAL FİKSASYON KİLİTLEME VİDALARI KİLİTLİ KORTİKAL VİDALAR(DEĞİŞKEN AÇILI/SABİT AÇILI/SFERİK/DİNAMİK) 3.1 - 3.9mm VİDALAR KENDİNDEN YİV VE DELİK AÇAN TİTANYUM/CoCr/KARBON TÜM BOYLAR | 8681520315953 | 3.5mm Kendinden Yiv Açan Kilitli Vida (26mm)(Alyan) | İSTANBUL TRAVMA TIBBİ MALZEME SANAYİ TİCARET LİMİTED ŞİRKETİ | 2667269157301 | UYGUN
Ek-3F/4 | TV1170 | PLAKLAR VE VİDALAR İNTERNAL FİKSASYON KİLİTLEME VİDALARI KİLİTLİ KORTİKAL VİDALAR(DEĞİŞKEN AÇILI/SABİT AÇILI/SFERİK/DİNAMİK) 3.1 - 3.9mm VİDALAR KENDİNDEN YİV VE DELİK AÇAN TİTANYUM/CoCr/KARBON TÜM BOYLAR | 8681520315960 | 3.5mm Kendinden Yiv Açan Kilitli Vida (28mm)(Alyan) | İSTANBUL TRAVMA TIBBİ MALZEME SANAYİ TİCARET LİMİTED ŞİRKETİ | 2667269157301 | UYGUN
Ek-3F/4 | TV1170 | PLAKLAR VE VİDALAR İNTERNAL FİKSASYON KİLİTLEME VİDALARI KİLİTLİ KORTİKAL VİDALAR(DEĞİŞKEN AÇILI/SABİT AÇILI/SFERİK/DİNAMİK) 3.1 - 3.9mm VİDALAR KENDİNDEN YİV VE DELİK AÇAN TİTANYUM/CoCr/KARBON TÜM BOYLAR | 8681520315977 | 3.5mm Kendinden Yiv Açan Kilitli Vida (30mm)(Alyan) | İSTANBUL TRAVMA TIBBİ MALZEME SANAYİ TİCARET LİMİTED ŞİRKETİ | 2667269157301 | UYGUN
Ek-3F/4 | TV1170 | PLAKLAR VE VİDALAR İNTERNAL FİKSASYON KİLİTLEME VİDALARI KİLİTLİ KORTİKAL VİDALAR(DEĞİŞKEN AÇILI/SABİT AÇILI/SFERİK/DİNAMİK) 3.1 - 3.9mm VİDALAR KENDİNDEN YİV VE DELİK AÇAN TİTANYUM/CoCr/KARBON TÜM BOYLAR | 8681520315984 | 3.5mm Kendinden Yiv Açan Kilitli Vida (32mm)(Alyan) | İSTANBUL TRAVMA TIBBİ MALZEME SANAYİ TİCARET LİMİTED ŞİRKETİ | 2667269157301 | UYGUN
Ek-3F/4 | TV1170 | PLAKLAR VE VİDALAR İNTERNAL FİKSASYON KİLİTLEME VİDALARI KİLİTLİ KORTİKAL VİDALAR(DEĞİŞKEN AÇILI/SABİT AÇILI/SFERİK/DİNAMİK) 3.1 - 3.9mm VİDALAR KENDİNDEN YİV VE DELİK AÇAN TİTANYUM/CoCr/KARBON TÜM BOYLAR | 8681520315991 | 3.5mm Kendinden Yiv Açan Kilitli Vida (34mm)(Alyan) | İSTANBUL TRAVMA TIBBİ MALZEME SANAYİ TİCARET LİMİTED ŞİRKETİ | 2667269157301 | UYGUN
Ek-3F/4 | TV1170 | PLAKLAR VE VİDALAR İNTERNAL FİKSASYON KİLİTLEME VİDALARI KİLİTLİ KORTİKAL VİDALAR(DEĞİŞKEN AÇILI/SABİT AÇILI/SFERİK/DİNAMİK) 3.1 - 3.9mm VİDALAR KENDİNDEN YİV VE DELİK AÇAN TİTANYUM/CoCr/KARBON TÜM BOYLAR | 8681520316004 | 3.5mm Kendinden Yiv Açan Kilitli Vida (36mm)(Alyan) | İSTANBUL TRAVMA TIBBİ MALZEME SANAYİ TİCARET LİMİTED ŞİRKETİ | 2667269157301 | UYGUN
Ek-3F/4 | TV1170 | PLAKLAR VE VİDALAR İNTERNAL FİKSASYON KİLİTLEME VİDALARI KİLİTLİ KORTİKAL VİDALAR(DEĞİŞKEN AÇILI/SABİT AÇILI/SFERİK/DİNAMİK) 3.1 - 3.9mm VİDALAR KENDİNDEN YİV VE DELİK AÇAN TİTANYUM/CoCr/KARBON TÜM BOYLAR | 8681520316011 | 3.5mm Kendinden Yiv Açan Kilitli Vida (38mm)(Alyan) | İSTANBUL TRAVMA TIBBİ MALZEME SANAYİ TİCARET LİMİTED ŞİRKETİ | 2667269157301 | UYGUN
Ek-3F/4 | TV1170 | PLAKLAR VE VİDALAR İNTERNAL FİKSASYON KİLİTLEME VİDALARI KİLİTLİ KORTİKAL VİDALAR(DEĞİŞKEN AÇILI/SABİT AÇILI/SFERİK/DİNAMİK) 3.1 - 3.9mm VİDALAR KENDİNDEN YİV VE DELİK AÇAN TİTANYUM/CoCr/KARBON TÜM BOYLAR | 8681520316028 | 3.5mm Kendinden Yiv Açan Kilitli Vida (40mm)(Alyan) | İSTANBUL TRAVMA TIBBİ MALZEME SANAYİ TİCARET LİMİTED ŞİRKETİ | 2667269157301 | UYGUN
Ek-3F/4 | TV1170 | PLAKLAR VE VİDALAR İNTERNAL FİKSASYON KİLİTLEME VİDALARI KİLİTLİ KORTİKAL VİDALAR(DEĞİŞKEN AÇILI/SABİT AÇILI/SFERİK/DİNAMİK) 3.1 - 3.9mm VİDALAR KENDİNDEN YİV VE DELİK AÇAN TİTANYUM/CoCr/KARBON TÜM BOYLAR | 8681520316035 | 3.5mm Kendinden Yiv Açan Kilitli Vida (45mm)(Alyan) | İSTANBUL TRAVMA TIBBİ MALZEME SANAYİ TİCARET LİMİTED ŞİRKETİ | 2667269157301 | UYGUN
Ek-3F/4 | TV1170 | PLAKLAR VE VİDALAR İNTERNAL FİKSASYON KİLİTLEME VİDALARI KİLİTLİ KORTİKAL VİDALAR(DEĞİŞKEN AÇILI/SABİT AÇILI/SFERİK/DİNAMİK) 3.1 - 3.9mm VİDALAR KENDİNDEN YİV VE DELİK AÇAN TİTANYUM/CoCr/KARBON TÜM BOYLAR | 8681520316042 | 3.5mm Kendinden Yiv Açan Kilitli Vida (50mm)(Alyan) | İSTANBUL TRAVMA TIBBİ MALZEME SANAYİ TİCARET LİMİTED ŞİRKETİ | 2667269157301 | UYGUN
Ek-3F/4 | TV1170 | PLAKLAR VE VİDALAR İNTERNAL FİKSASYON KİLİTLEME VİDALARI KİLİTLİ KORTİKAL VİDALAR(DEĞİŞKEN AÇILI/SABİT AÇILI/SFERİK/DİNAMİK) 3.1 - 3.9mm VİDALAR KENDİNDEN YİV VE DELİK AÇAN TİTANYUM/CoCr/KARBON TÜM BOYLAR | 8681520316059 | 3.5mm Kendinden Yiv Açan Kilitli Vida (55mm)(Alyan) | İSTANBUL TRAVMA TIBBİ MALZEME SANAYİ TİCARET LİMİTED ŞİRKETİ | 2667269157301 | UYGUN
Ek-3F/4 | TV1170 | PLAKLAR VE VİDALAR İNTERNAL FİKSASYON KİLİTLEME VİDALARI KİLİTLİ KORTİKAL VİDALAR(DEĞİŞKEN AÇILI/SABİT AÇILI/SFERİK/DİNAMİK) 3.1 - 3.9mm VİDALAR KENDİNDEN YİV VE DELİK AÇAN TİTANYUM/CoCr/KARBON TÜM BOYLAR | 8681520316066 | 3.5mm Kendinden Yiv Açan Kilitli Vida (60mm)(Alyan) | İSTANBUL TRAVMA TIBBİ MALZEME SANAYİ TİCARET LİMİTED ŞİRKETİ | 2667269157301 | UYGUN
Ek-3F/4 | TV1170 | PLAKLAR VE VİDALAR İNTERNAL FİKSASYON KİLİTLEME VİDALARI KİLİTLİ KORTİKAL VİDALAR(DEĞİŞKEN AÇILI/SABİT AÇILI/SFERİK/DİNAMİK) 3.1 - 3.9mm VİDALAR KENDİNDEN YİV VE DELİK AÇAN TİTANYUM/CoCr/KARBON TÜM BOYLAR | 8681520316073 | 3.5mm Kendinden Yiv Açan Kilitli Vida (65mm)(Alyan) | İSTANBUL TRAVMA TIBBİ MALZEME SANAYİ TİCARET LİMİTED ŞİRKETİ | 2667269157301 | UYGUN
Ek-3F/4 | TV1170 | PLAKLAR VE VİDALAR İNTERNAL FİKSASYON KİLİTLEME VİDALARI KİLİTLİ KORTİKAL VİDALAR(DEĞİŞKEN AÇILI/SABİT AÇILI/SFERİK/DİNAMİK) 3.1 - 3.9mm VİDALAR KENDİNDEN YİV VE DELİK AÇAN TİTANYUM/CoCr/KARBON TÜM BOYLAR | 8681520316080 | 3.5mm Kendinden Yiv Açan Kilitli Vida (70mm)(Alyan) | İSTANBUL TRAVMA TIBBİ MALZEME SANAYİ TİCARET LİMİTED ŞİRKETİ | 2667269157301 | UYGUN
Ek-3F/4 | TV1170 | PLAKLAR VE VİDALAR İNTERNAL FİKSASYON KİLİTLEME VİDALARI KİLİTLİ KORTİKAL VİDALAR(DEĞİŞKEN AÇILI/SABİT AÇILI/SFERİK/DİNAMİK) 3.1 - 3.9mm VİDALAR KENDİNDEN YİV VE DELİK AÇAN TİTANYUM/CoCr/KARBON TÜM BOYLAR | 8681520316097 | 3.5mm Kendinden Yiv Açan Kilitli Vida (10mm)(Torks) | İSTANBUL TRAVMA TIBBİ MALZEME SANAYİ TİCARET LİMİTED ŞİRKETİ | 2667269157301 | UYGUN
Ek-3F/4 | TV1170 | PLAKLAR VE VİDALAR İNTERNAL FİKSASYON KİLİTLEME VİDALARI KİLİTLİ KORTİKAL VİDALAR(DEĞİŞKEN AÇILI/SABİT AÇILI/SFERİK/DİNAMİK) 3.1 - 3.9mm VİDALAR KENDİNDEN YİV VE DELİK AÇAN TİTANYUM/CoCr/KARBON TÜM BOYLAR | 8681520316103 | 3.5mm Kendinden Yiv Açan Kilitli Vida (12mm)(Torks) | İSTANBUL TRAVMA TIBBİ MALZEME SANAYİ TİCARET LİMİTED ŞİRKETİ | 2667269157301 | UYGUN
Ek-3F/4 | TV1170 | PLAKLAR VE VİDALAR İNTERNAL FİKSASYON KİLİTLEME VİDALARI KİLİTLİ KORTİKAL VİDALAR(DEĞİŞKEN AÇILI/SABİT AÇILI/SFERİK/DİNAMİK) 3.1 - 3.9mm VİDALAR KENDİNDEN YİV VE DELİK AÇAN TİTANYUM/CoCr/KARBON TÜM BOYLAR | 8681520316110 | 3.5mm Kendinden Yiv Açan Kilitli Vida (14mm)(Torks) | İSTANBUL TRAVMA TIBBİ MALZEME SANAYİ TİCARET LİMİTED ŞİRKETİ | 2667269157301 | UYGUN
Ek-3F/4 | TV1170 | PLAKLAR VE VİDALAR İNTERNAL FİKSASYON KİLİTLEME VİDALARI KİLİTLİ KORTİKAL VİDALAR(DEĞİŞKEN AÇILI/SABİT AÇILI/SFERİK/DİNAMİK) 3.1 - 3.9mm VİDALAR KENDİNDEN YİV VE DELİK AÇAN TİTANYUM/CoCr/KARBON TÜM BOYLAR | 8681520316127 | 3.5mm Kendinden Yiv Açan Kilitli Vida (16mm)(Torks) | İSTANBUL TRAVMA TIBBİ MALZEME SANAYİ TİCARET LİMİTED ŞİRKETİ | 2667269157301 | UYGUN
Ek-3F/4 | TV1170 | PLAKLAR VE VİDALAR İNTERNAL FİKSASYON KİLİTLEME VİDALARI KİLİTLİ KORTİKAL VİDALAR(DEĞİŞKEN AÇILI/SABİT AÇILI/SFERİK/DİNAMİK) 3.1 - 3.9mm VİDALAR KENDİNDEN YİV VE DELİK AÇAN TİTANYUM/CoCr/KARBON TÜM BOYLAR | 8681520316134 | 3.5mm Kendinden Yiv Açan Kilitli Vida (18mm)(Torks) | İSTANBUL TRAVMA TIBBİ MALZEME SANAYİ TİCARET LİMİTED ŞİRKETİ | 2667269157301 | UYGUN
Ek-3F/4 | TV1170 | PLAKLAR VE VİDALAR İNTERNAL FİKSASYON KİLİTLEME VİDALARI KİLİTLİ KORTİKAL VİDALAR(DEĞİŞKEN AÇILI/SABİT AÇILI/SFERİK/DİNAMİK) 3.1 - 3.9mm VİDALAR KENDİNDEN YİV VE DELİK AÇAN TİTANYUM/CoCr/KARBON TÜM BOYLAR | 8681520316141 | 3.5mm Kendinden Yiv Açan Kilitli Vida (22mm)(Torks) | İSTANBUL TRAVMA TIBBİ MALZEME SANAYİ TİCARET LİMİTED ŞİRKETİ | 2667269157301 | UYGUN
Ek-3F/4 | TV1170 | PLAKLAR VE VİDALAR İNTERNAL FİKSASYON KİLİTLEME VİDALARI KİLİTLİ KORTİKAL VİDALAR(DEĞİŞKEN AÇILI/SABİT AÇILI/SFERİK/DİNAMİK) 3.1 - 3.9mm VİDALAR KENDİNDEN YİV VE DELİK AÇAN TİTANYUM/CoCr/KARBON TÜM BOYLAR | 8681520316158 | 3.5mm Kendinden Yiv Açan Kilitli Vida (24mm)(Torks) | İSTANBUL TRAVMA TIBBİ MALZEME SANAYİ TİCARET LİMİTED ŞİRKETİ | 2667269157301 | UYGUN
Ek-3F/4 | TV1170 | PLAKLAR VE VİDALAR İNTERNAL FİKSASYON KİLİTLEME VİDALARI KİLİTLİ KORTİKAL VİDALAR(DEĞİŞKEN AÇILI/SABİT AÇILI/SFERİK/DİNAMİK) 3.1 - 3.9mm VİDALAR KENDİNDEN YİV VE DELİK AÇAN TİTANYUM/CoCr/KARBON TÜM BOYLAR | 8681520316165 | 3.5mm Kendinden Yiv Açan Kilitli Vida (26mm)(Torks) | İSTANBUL TRAVMA TIBBİ MALZEME SANAYİ TİCARET LİMİTED ŞİRKETİ | 2667269157301 | UYGUN
Ek-3F/4 | TV1170 | PLAKLAR VE VİDALAR İNTERNAL FİKSASYON KİLİTLEME VİDALARI KİLİTLİ KORTİKAL VİDALAR(DEĞİŞKEN AÇILI/SABİT AÇILI/SFERİK/DİNAMİK) 3.1 - 3.9mm VİDALAR KENDİNDEN YİV VE DELİK AÇAN TİTANYUM/CoCr/KARBON TÜM BOYLAR | 8681520316172 | 3.5mm Kendinden Yiv Açan Kilitli Vida (28mm)(Torks) | İSTANBUL TRAVMA TIBBİ MALZEME SANAYİ TİCARET LİMİTED ŞİRKETİ | 2667269157301 | UYGUN
Ek-3F/4 | TV1170 | PLAKLAR VE VİDALAR İNTERNAL FİKSASYON KİLİTLEME VİDALARI KİLİTLİ KORTİKAL VİDALAR(DEĞİŞKEN AÇILI/SABİT AÇILI/SFERİK/DİNAMİK) 3.1 - 3.9mm VİDALAR KENDİNDEN YİV VE DELİK AÇAN TİTANYUM/CoCr/KARBON TÜM BOYLAR | 8681520316189 | 3.5mm Kendinden Yiv Açan Kilitli Vida (30mm)(Torks) | İSTANBUL TRAVMA TIBBİ MALZEME SANAYİ TİCARET LİMİTED ŞİRKETİ | 2667269157301 | UYGUN
Ek-3F/4 | TV1170 | PLAKLAR VE VİDALAR İNTERNAL FİKSASYON KİLİTLEME VİDALARI KİLİTLİ KORTİKAL VİDALAR(DEĞİŞKEN AÇILI/SABİT AÇILI/SFERİK/DİNAMİK) 3.1 - 3.9mm VİDALAR KENDİNDEN YİV VE DELİK AÇAN TİTANYUM/CoCr/KARBON TÜM BOYLAR | 8681520316196 | 3.5mm Kendinden Yiv Açan Kilitli Vida (32mm)(Torks) | İSTANBUL TRAVMA TIBBİ MALZEME SANAYİ TİCARET LİMİTED ŞİRKETİ | 2667269157301 | UYGUN
Ek-3F/4 | TV1170 | PLAKLAR VE VİDALAR İNTERNAL FİKSASYON KİLİTLEME VİDALARI KİLİTLİ KORTİKAL VİDALAR(DEĞİŞKEN AÇILI/SABİT AÇILI/SFERİK/DİNAMİK) 3.1 - 3.9mm VİDALAR KENDİNDEN YİV VE DELİK AÇAN TİTANYUM/CoCr/KARBON TÜM BOYLAR | 8681520316202 | 3.5mm Kendinden Yiv Açan Kilitli Vida (34mm)(Torks) | İSTANBUL TRAVMA TIBBİ MALZEME SANAYİ TİCARET LİMİTED ŞİRKETİ | 2667269157301 | UYGUN
Ek-3F/4 | TV1170 | PLAKLAR VE VİDALAR İNTERNAL FİKSASYON KİLİTLEME VİDALARI KİLİTLİ KORTİKAL VİDALAR(DEĞİŞKEN AÇILI/SABİT AÇILI/SFERİK/DİNAMİK) 3.1 - 3.9mm VİDALAR KENDİNDEN YİV VE DELİK AÇAN TİTANYUM/CoCr/KARBON TÜM BOYLAR | 8681520316219 | 3.5mm Kendinden Yiv Açan Kilitli Vida (36mm)(Torks) | İSTANBUL TRAVMA TIBBİ MALZEME SANAYİ TİCARET LİMİTED ŞİRKETİ | 2667269157301 | UYGUN
Ek-3F/4 | TV1170 | PLAKLAR VE VİDALAR İNTERNAL FİKSASYON KİLİTLEME VİDALARI KİLİTLİ KORTİKAL VİDALAR(DEĞİŞKEN AÇILI/SABİT AÇILI/SFERİK/DİNAMİK) 3.1 - 3.9mm VİDALAR KENDİNDEN YİV VE DELİK AÇAN TİTANYUM/CoCr/KARBON TÜM BOYLAR | 8681520316226 | 3.5mm Kendinden Yiv Açan Kilitli Vida (38mm)(Torks) | İSTANBUL TRAVMA TIBBİ MALZEME SANAYİ TİCARET LİMİTED ŞİRKETİ | 2667269157301 | UYGUN
Ek-3F/4 | TV1170 | PLAKLAR VE VİDALAR İNTERNAL FİKSASYON KİLİTLEME VİDALARI KİLİTLİ KORTİKAL VİDALAR(DEĞİŞKEN AÇILI/SABİT AÇILI/SFERİK/DİNAMİK) 3.1 - 3.9mm VİDALAR KENDİNDEN YİV VE DELİK AÇAN TİTANYUM/CoCr/KARBON TÜM BOYLAR | 8681520316233 | 3.5mm Kendinden Yiv Açan Kilitli Vida (40mm)(Torks) | İSTANBUL TRAVMA TIBBİ MALZEME SANAYİ TİCARET LİMİTED ŞİRKETİ | 2667269157301 | UYGUN
Ek-3F/4 | TV1170 | PLAKLAR VE VİDALAR İNTERNAL FİKSASYON KİLİTLEME VİDALARI KİLİTLİ KORTİKAL VİDALAR(DEĞİŞKEN AÇILI/SABİT AÇILI/SFERİK/DİNAMİK) 3.1 - 3.9mm VİDALAR KENDİNDEN YİV VE DELİK AÇAN TİTANYUM/CoCr/KARBON TÜM BOYLAR | 8681520316240 | 3.5mm Kendinden Yiv Açan Kilitli Vida (45mm)(Torks) | İSTANBUL TRAVMA TIBBİ MALZEME SANAYİ TİCARET LİMİTED ŞİRKETİ | 2667269157301 | UYGUN
Ek-3F/4 | TV1170 | PLAKLAR VE VİDALAR İNTERNAL FİKSASYON KİLİTLEME VİDALARI KİLİTLİ KORTİKAL VİDALAR(DEĞİŞKEN AÇILI/SABİT AÇILI/SFERİK/DİNAMİK) 3.1 - 3.9mm VİDALAR KENDİNDEN YİV VE DELİK AÇAN TİTANYUM/CoCr/KARBON TÜM BOYLAR | 8681520316257 | 3.5mm Kendinden Yiv Açan Kilitli Vida (50mm)(Torks) | İSTANBUL TRAVMA TIBBİ MALZEME SANAYİ TİCARET LİMİTED ŞİRKETİ | 2667269157301 | UYGUN
Ek-3F/4 | TV1170 | PLAKLAR VE VİDALAR İNTERNAL FİKSASYON KİLİTLEME VİDALARI KİLİTLİ KORTİKAL VİDALAR(DEĞİŞKEN AÇILI/SABİT AÇILI/SFERİK/DİNAMİK) 3.1 - 3.9mm VİDALAR KENDİNDEN YİV VE DELİK AÇAN TİTANYUM/CoCr/KARBON TÜM BOYLAR | 8681520316264 | 3.5mm Kendinden Yiv Açan Kilitli Vida (55mm)(Torks) | İSTANBUL TRAVMA TIBBİ MALZEME SANAYİ TİCARET LİMİTED ŞİRKETİ | 2667269157301 | UYGUN
Ek-3F/4 | TV1170 | PLAKLAR VE VİDALAR İNTERNAL FİKSASYON KİLİTLEME VİDALARI KİLİTLİ KORTİKAL VİDALAR(DEĞİŞKEN AÇILI/SABİT AÇILI/SFERİK/DİNAMİK) 3.1 - 3.9mm VİDALAR KENDİNDEN YİV VE DELİK AÇAN TİTANYUM/CoCr/KARBON TÜM BOYLAR | 8681520316271 | 3.5mm Kendinden Yiv Açan Kilitli Vida (60mm)(Torks) | İSTANBUL TRAVMA TIBBİ MALZEME SANAYİ TİCARET LİMİTED ŞİRKETİ | 2667269157301 | UYGUN
Ek-3F/4 | TV1170 | PLAKLAR VE VİDALAR İNTERNAL FİKSASYON KİLİTLEME VİDALARI KİLİTLİ KORTİKAL VİDALAR(DEĞİŞKEN AÇILI/SABİT AÇILI/SFERİK/DİNAMİK) 3.1 - 3.9mm VİDALAR KENDİNDEN YİV VE DELİK AÇAN TİTANYUM/CoCr/KARBON TÜM BOYLAR | 8681520316288 | 3.5mm Kendinden Yiv Açan Kilitli Vida (65mm)(Torks) | İSTANBUL TRAVMA TIBBİ MALZEME SANAYİ TİCARET LİMİTED ŞİRKETİ | 2667269157301 | UYGUN
Ek-3F/4 | TV1170 | PLAKLAR VE VİDALAR İNTERNAL FİKSASYON KİLİTLEME VİDALARI KİLİTLİ KORTİKAL VİDALAR(DEĞİŞKEN AÇILI/SABİT AÇILI/SFERİK/DİNAMİK) 3.1 - 3.9mm VİDALAR KENDİNDEN YİV VE DELİK AÇAN TİTANYUM/CoCr/KARBON TÜM BOYLAR | 8681520316295 | 3.5mm Kendinden Yiv Açan Kilitli Vida (70mm)(Torks) | İSTANBUL TRAVMA TIBBİ MALZEME SANAYİ TİCARET LİMİTED ŞİRKETİ | 2667269157301 | UYGUN
Ek-3F/4 | TV1190 | PLAKLAR VE VİDALAR İNTERNAL FİKSASYON KİLİTLEME VİDALARI KİLİTLİ KORTİKAL VİDALAR(DEĞİŞKEN AÇILI/SABİT AÇILI/SFERİK/DİNAMİK) 4.0 mm VE ÜZERİ VİDALAR STANDART/KENDİNDEN YİV AÇAN TİTANYUM/CoCr/KARBON TÜM BOYLAR | 8681520316301 | 4.0mm Kendinden Yiv Açan Kilitli Vida (12mm)(Alyan) | İSTANBUL TRAVMA TIBBİ MALZEME SANAYİ TİCARET LİMİTED ŞİRKETİ | 2667269157301 | UYGUN
Ek-3F/4 | TV1190 | PLAKLAR VE VİDALAR İNTERNAL FİKSASYON KİLİTLEME VİDALARI KİLİTLİ KORTİKAL VİDALAR(DEĞİŞKEN AÇILI/SABİT AÇILI/SFERİK/DİNAMİK) 4.0 mm VE ÜZERİ VİDALAR STANDART/KENDİNDEN YİV AÇAN TİTANYUM/CoCr/KARBON TÜM BOYLAR | 8681520316318 | 4.0mm Kendinden Yiv Açan Kilitli Vida (14mm)(Alyan) | İSTANBUL TRAVMA TIBBİ MALZEME SANAYİ TİCARET LİMİTED ŞİRKETİ | 2667269157301 | UYGUN
Ek-3F/4 | TV1190 | PLAKLAR VE VİDALAR İNTERNAL FİKSASYON KİLİTLEME VİDALARI KİLİTLİ KORTİKAL VİDALAR(DEĞİŞKEN AÇILI/SABİT AÇILI/SFERİK/DİNAMİK) 4.0 mm VE ÜZERİ VİDALAR STANDART/KENDİNDEN YİV AÇAN TİTANYUM/CoCr/KARBON TÜM BOYLAR | 8681520316325 | 4.0mm Kendinden Yiv Açan Kilitli Vida (16mm)(Alyan) | İSTANBUL TRAVMA TIBBİ MALZEME SANAYİ TİCARET LİMİTED ŞİRKETİ | 2667269157301 | UYGUN
Ek-3F/4 | TV1190 | PLAKLAR VE VİDALAR İNTERNAL FİKSASYON KİLİTLEME VİDALARI KİLİTLİ KORTİKAL VİDALAR(DEĞİŞKEN AÇILI/SABİT AÇILI/SFERİK/DİNAMİK) 4.0 mm VE ÜZERİ VİDALAR STANDART/KENDİNDEN YİV AÇAN TİTANYUM/CoCr/KARBON TÜM BOYLAR | 8681520316332 | 4.0mm Kendinden Yiv Açan Kilitli Vida (18mm)(Alyan) | İSTANBUL TRAVMA TIBBİ MALZEME SANAYİ TİCARET LİMİTED ŞİRKETİ | 2667269157301 | UYGUN
Ek-3F/4 | TV1190 | PLAKLAR VE VİDALAR İNTERNAL FİKSASYON KİLİTLEME VİDALARI KİLİTLİ KORTİKAL VİDALAR(DEĞİŞKEN AÇILI/SABİT AÇILI/SFERİK/DİNAMİK) 4.0 mm VE ÜZERİ VİDALAR STANDART/KENDİNDEN YİV AÇAN TİTANYUM/CoCr/KARBON TÜM BOYLAR | 8681520316349 | 4.0mm Kendinden Yiv Açan Kilitli Vida (20mm)(Alyan) | İSTANBUL TRAVMA TIBBİ MALZEME SANAYİ TİCARET LİMİTED ŞİRKETİ | 2667269157301 | UYGUN
Ek-3F/4 | TV1190 | PLAKLAR VE VİDALAR İNTERNAL FİKSASYON KİLİTLEME VİDALARI KİLİTLİ KORTİKAL VİDALAR(DEĞİŞKEN AÇILI/SABİT AÇILI/SFERİK/DİNAMİK) 4.0 mm VE ÜZERİ VİDALAR STANDART/KENDİNDEN YİV AÇAN TİTANYUM/CoCr/KARBON TÜM BOYLAR | 8681520316356 | 4.0mm Kendinden Yiv Açan Kilitli Vida (22mm)(Alyan) | İSTANBUL TRAVMA TIBBİ MALZEME SANAYİ TİCARET LİMİTED ŞİRKETİ | 2667269157301 | UYGUN
Ek-3F/4 | TV1190 | PLAKLAR VE VİDALAR İNTERNAL FİKSASYON KİLİTLEME VİDALARI KİLİTLİ KORTİKAL VİDALAR(DEĞİŞKEN AÇILI/SABİT AÇILI/SFERİK/DİNAMİK) 4.0 mm VE ÜZERİ VİDALAR STANDART/KENDİNDEN YİV AÇAN TİTANYUM/CoCr/KARBON TÜM BOYLAR | 8681520316363 | 4.0mm Kendinden Yiv Açan Kilitli Vida (24mm)(Alyan) | İSTANBUL TRAVMA TIBBİ MALZEME SANAYİ TİCARET LİMİTED ŞİRKETİ | 2667269157301 | UYGUN
Ek-3F/4 | TV1190 | PLAKLAR VE VİDALAR İNTERNAL FİKSASYON KİLİTLEME VİDALARI KİLİTLİ KORTİKAL VİDALAR(DEĞİŞKEN AÇILI/SABİT AÇILI/SFERİK/DİNAMİK) 4.0 mm VE ÜZERİ VİDALAR STANDART/KENDİNDEN YİV AÇAN TİTANYUM/CoCr/KARBON TÜM BOYLAR | 8681520316370 | 4.0mm Kendinden Yiv Açan Kilitli Vida (26mm)(Alyan) | İSTANBUL TRAVMA TIBBİ MALZEME SANAYİ TİCARET LİMİTED ŞİRKETİ | 2667269157301 | UYGUN
Ek-3F/4 | TV1190 | PLAKLAR VE VİDALAR İNTERNAL FİKSASYON KİLİTLEME VİDALARI KİLİTLİ KORTİKAL VİDALAR(DEĞİŞKEN AÇILI/SABİT AÇILI/SFERİK/DİNAMİK) 4.0 mm VE ÜZERİ VİDALAR STANDART/KENDİNDEN YİV AÇAN TİTANYUM/CoCr/KARBON TÜM BOYLAR | 8681520316387 | 4.0mm Kendinden Yiv Açan Kilitli Vida (28mm)(Alyan) | İSTANBUL TRAVMA TIBBİ MALZEME SANAYİ TİCARET LİMİTED ŞİRKETİ | 2667269157301 | UYGUN
Ek-3F/4 | TV1190 | PLAKLAR VE VİDALAR İNTERNAL FİKSASYON KİLİTLEME VİDALARI KİLİTLİ KORTİKAL VİDALAR(DEĞİŞKEN AÇILI/SABİT AÇILI/SFERİK/DİNAMİK) 4.0 mm VE ÜZERİ VİDALAR STANDART/KENDİNDEN YİV AÇAN TİTANYUM/CoCr/KARBON TÜM BOYLAR | 8681520316394 | 4.0mm Kendinden Yiv Açan Kilitli Vida (30mm)(Alyan) | İSTANBUL TRAVMA TIBBİ MALZEME SANAYİ TİCARET LİMİTED ŞİRKETİ | 2667269157301 | UYGUN
Ek-3F/4 | TV1190 | PLAKLAR VE VİDALAR İNTERNAL FİKSASYON KİLİTLEME VİDALARI KİLİTLİ KORTİKAL VİDALAR(DEĞİŞKEN AÇILI/SABİT AÇILI/SFERİK/DİNAMİK) 4.0 mm VE ÜZERİ VİDALAR STANDART/KENDİNDEN YİV AÇAN TİTANYUM/CoCr/KARBON TÜM BOYLAR | 8681520316400 | 4.0mm Kendinden Yiv Açan Kilitli Vida (32mm)(Alyan) | İSTANBUL TRAVMA TIBBİ MALZEME SANAYİ TİCARET LİMİTED ŞİRKETİ | 2667269157301 | UYGUN
Ek-3F/4 | TV1190 | PLAKLAR VE VİDALAR İNTERNAL FİKSASYON KİLİTLEME VİDALARI KİLİTLİ KORTİKAL VİDALAR(DEĞİŞKEN AÇILI/SABİT AÇILI/SFERİK/DİNAMİK) 4.0 mm VE ÜZERİ VİDALAR STANDART/KENDİNDEN YİV AÇAN TİTANYUM/CoCr/KARBON TÜM BOYLAR | 8681520316417 | 4.0mm Kendinden Yiv Açan Kilitli Vida (34mm)(Alyan) | İSTANBUL TRAVMA TIBBİ MALZEME SANAYİ TİCARET LİMİTED ŞİRKETİ | 2667269157301 | UYGUN
Ek-3F/4 | TV1190 | PLAKLAR VE VİDALAR İNTERNAL FİKSASYON KİLİTLEME VİDALARI KİLİTLİ KORTİKAL VİDALAR(DEĞİŞKEN AÇILI/SABİT AÇILI/SFERİK/DİNAMİK) 4.0 mm VE ÜZERİ VİDALAR STANDART/KENDİNDEN YİV AÇAN TİTANYUM/CoCr/KARBON TÜM BOYLAR | 8681520316424 | 4.0mm Kendinden Yiv Açan Kilitli Vida (36mm)(Alyan) | İSTANBUL TRAVMA TIBBİ MALZEME SANAYİ TİCARET LİMİTED ŞİRKETİ | 2667269157301 | UYGUN
Ek-3F/4 | TV1190 | PLAKLAR VE VİDALAR İNTERNAL FİKSASYON KİLİTLEME VİDALARI KİLİTLİ KORTİKAL VİDALAR(DEĞİŞKEN AÇILI/SABİT AÇILI/SFERİK/DİNAMİK) 4.0 mm VE ÜZERİ VİDALAR STANDART/KENDİNDEN YİV AÇAN TİTANYUM/CoCr/KARBON TÜM BOYLAR | 8681520316431 | 4.0mm Kendinden Yiv Açan Kilitli Vida (38mm)(Alyan) | İSTANBUL TRAVMA TIBBİ MALZEME SANAYİ TİCARET LİMİTED ŞİRKETİ | 2667269157301 | UYGUN
Ek-3F/4 | TV1190 | PLAKLAR VE VİDALAR İNTERNAL FİKSASYON KİLİTLEME VİDALARI KİLİTLİ KORTİKAL VİDALAR(DEĞİŞKEN AÇILI/SABİT AÇILI/SFERİK/DİNAMİK) 4.0 mm VE ÜZERİ VİDALAR STANDART/KENDİNDEN YİV AÇAN TİTANYUM/CoCr/KARBON TÜM BOYLAR | 8681520316448 | 4.0mm Kendinden Yiv Açan Kilitli Vida (40mm)(Alyan) | İSTANBUL TRAVMA TIBBİ MALZEME SANAYİ TİCARET LİMİTED ŞİRKETİ | 2667269157301 | UYGUN
Ek-3F/4 | TV1190 | PLAKLAR VE VİDALAR İNTERNAL FİKSASYON KİLİTLEME VİDALARI KİLİTLİ KORTİKAL VİDALAR(DEĞİŞKEN AÇILI/SABİT AÇILI/SFERİK/DİNAMİK) 4.0 mm VE ÜZERİ VİDALAR STANDART/KENDİNDEN YİV AÇAN TİTANYUM/CoCr/KARBON TÜM BOYLAR | 8681520316455 | 4.0mm Kendinden Yiv Açan Kilitli Vida (42mm)(Alyan) | İSTANBUL TRAVMA TIBBİ MALZEME SANAYİ TİCARET LİMİTED ŞİRKETİ | 2667269157301 | UYGUN
Ek-3F/4 | TV1190 | PLAKLAR VE VİDALAR İNTERNAL FİKSASYON KİLİTLEME VİDALARI KİLİTLİ KORTİKAL VİDALAR(DEĞİŞKEN AÇILI/SABİT AÇILI/SFERİK/DİNAMİK) 4.0 mm VE ÜZERİ VİDALAR STANDART/KENDİNDEN YİV AÇAN TİTANYUM/CoCr/KARBON TÜM BOYLAR | 8681520316462 | 4.0mm Kendinden Yiv Açan Kilitli Vida (44mm)(Alyan) | İSTANBUL TRAVMA TIBBİ MALZEME SANAYİ TİCARET LİMİTED ŞİRKETİ | 2667269157301 | UYGUN
Ek-3F/4 | TV1190 | PLAKLAR VE VİDALAR İNTERNAL FİKSASYON KİLİTLEME VİDALARI KİLİTLİ KORTİKAL VİDALAR(DEĞİŞKEN AÇILI/SABİT AÇILI/SFERİK/DİNAMİK) 4.0 mm VE ÜZERİ VİDALAR STANDART/KENDİNDEN YİV AÇAN TİTANYUM/CoCr/KARBON TÜM BOYLAR | 8681520316479 | 4.0mm Kendinden Yiv Açan Kilitli Vida (50mm)(Alyan) | İSTANBUL TRAVMA TIBBİ MALZEME SANAYİ TİCARET LİMİTED ŞİRKETİ | 2667269157301 | UYGUN
Ek-3F/4 | TV1190 | PLAKLAR VE VİDALAR İNTERNAL FİKSASYON KİLİTLEME VİDALARI KİLİTLİ KORTİKAL VİDALAR(DEĞİŞKEN AÇILI/SABİT AÇILI/SFERİK/DİNAMİK) 4.0 mm VE ÜZERİ VİDALAR STANDART/KENDİNDEN YİV AÇAN TİTANYUM/CoCr/KARBON TÜM BOYLAR | 8681520316486 | 4.0mm Kendinden Yiv Açan Kilitli Vida (55mm)(Alyan) | İSTANBUL TRAVMA TIBBİ MALZEME SANAYİ TİCARET LİMİTED ŞİRKETİ | 2667269157301 | UYGUN
Ek-3F/4 | TV1190 | PLAKLAR VE VİDALAR İNTERNAL FİKSASYON KİLİTLEME VİDALARI KİLİTLİ KORTİKAL VİDALAR(DEĞİŞKEN AÇILI/SABİT AÇILI/SFERİK/DİNAMİK) 4.0 mm VE ÜZERİ VİDALAR STANDART/KENDİNDEN YİV AÇAN TİTANYUM/CoCr/KARBON TÜM BOYLAR | 8681520316493 | 4.0mm Kendinden Yiv Açan Kilitli Vida (60mm)(Alyan) | İSTANBUL TRAVMA TIBBİ MALZEME SANAYİ TİCARET LİMİTED ŞİRKETİ | 2667269157301 | UYGUN
Ek-3F/4 | TV1190 | PLAKLAR VE VİDALAR İNTERNAL FİKSASYON KİLİTLEME VİDALARI KİLİTLİ KORTİKAL VİDALAR(DEĞİŞKEN AÇILI/SABİT AÇILI/SFERİK/DİNAMİK) 4.0 mm VE ÜZERİ VİDALAR STANDART/KENDİNDEN YİV AÇAN TİTANYUM/CoCr/KARBON TÜM BOYLAR | 8681520316509 | 4.0mm Kendinden Yiv Açan Kilitli Vida (65mm)(Alyan) | İSTANBUL TRAVMA TIBBİ MALZEME SANAYİ TİCARET LİMİTED ŞİRKETİ | 2667269157301 | UYGUN
Ek-3F/4 | TV1190 | PLAKLAR VE VİDALAR İNTERNAL FİKSASYON KİLİTLEME VİDALARI KİLİTLİ KORTİKAL VİDALAR(DEĞİŞKEN AÇILI/SABİT AÇILI/SFERİK/DİNAMİK) 4.0 mm VE ÜZERİ VİDALAR STANDART/KENDİNDEN YİV AÇAN TİTANYUM/CoCr/KARBON TÜM BOYLAR | 8681520316516 | 4.0mm Kendinden Yiv Açan Kilitli Vida (70mm)(Alyan) | İSTANBUL TRAVMA TIBBİ MALZEME SANAYİ TİCARET LİMİTED ŞİRKETİ | 2667269157301 | UYGUN
Ek-3F/4 | TV1190 | PLAKLAR VE VİDALAR İNTERNAL FİKSASYON KİLİTLEME VİDALARI KİLİTLİ KORTİKAL VİDALAR(DEĞİŞKEN AÇILI/SABİT AÇILI/SFERİK/DİNAMİK) 4.0 mm VE ÜZERİ VİDALAR STANDART/KENDİNDEN YİV AÇAN TİTANYUM/CoCr/KARBON TÜM BOYLAR | 8681520316523 | 4.0mm Kendinden Yiv Açan Kilitli Vida (75mm)(Alyan) | İSTANBUL TRAVMA TIBBİ MALZEME SANAYİ TİCARET LİMİTED ŞİRKETİ | 2667269157301 | UYGUN
Ek-3F/4 | TV1190 | PLAKLAR VE VİDALAR İNTERNAL FİKSASYON KİLİTLEME VİDALARI KİLİTLİ KORTİKAL VİDALAR(DEĞİŞKEN AÇILI/SABİT AÇILI/SFERİK/DİNAMİK) 4.0 mm VE ÜZERİ VİDALAR STANDART/KENDİNDEN YİV AÇAN TİTANYUM/CoCr/KARBON TÜM BOYLAR | 8681520316530 | 4.0mm Kendinden Yiv Açan Kilitli Vida (12mm)(Torks) | İSTANBUL TRAVMA TIBBİ MALZEME SANAYİ TİCARET LİMİTED ŞİRKETİ | 2667269157301 | UYGUN
Ek-3F/4 | TV1190 | PLAKLAR VE VİDALAR İNTERNAL FİKSASYON KİLİTLEME VİDALARI KİLİTLİ KORTİKAL VİDALAR(DEĞİŞKEN AÇILI/SABİT AÇILI/SFERİK/DİNAMİK) 4.0 mm VE ÜZERİ VİDALAR STANDART/KENDİNDEN YİV AÇAN TİTANYUM/CoCr/KARBON TÜM BOYLAR | 8681520316547 | 4.0mm Kendinden Yiv Açan Kilitli Vida (14mm)(Torks) | İSTANBUL TRAVMA TIBBİ MALZEME SANAYİ TİCARET LİMİTED ŞİRKETİ | 2667269157301 | UYGUN
Ek-3F/4 | TV1190 | PLAKLAR VE VİDALAR İNTERNAL FİKSASYON KİLİTLEME VİDALARI KİLİTLİ KORTİKAL VİDALAR(DEĞİŞKEN AÇILI/SABİT AÇILI/SFERİK/DİNAMİK) 4.0 mm VE ÜZERİ VİDALAR STANDART/KENDİNDEN YİV AÇAN TİTANYUM/CoCr/KARBON TÜM BOYLAR | 8681520316554 | 4.0mm Kendinden Yiv Açan Kilitli Vida (16mm)(Torks) | İSTANBUL TRAVMA TIBBİ MALZEME SANAYİ TİCARET LİMİTED ŞİRKETİ | 2667269157301 | UYGUN
Ek-3F/4 | TV1190 | PLAKLAR VE VİDALAR İNTERNAL FİKSASYON KİLİTLEME VİDALARI KİLİTLİ KORTİKAL VİDALAR(DEĞİŞKEN AÇILI/SABİT AÇILI/SFERİK/DİNAMİK) 4.0 mm VE ÜZERİ VİDALAR STANDART/KENDİNDEN YİV AÇAN TİTANYUM/CoCr/KARBON TÜM BOYLAR | 8681520316561 | 4.0mm Kendinden Yiv Açan Kilitli Vida (18mm)(Torks) | İSTANBUL TRAVMA TIBBİ MALZEME SANAYİ TİCARET LİMİTED ŞİRKETİ | 2667269157301 | UYGUN
Ek-3F/4 | TV1190 | PLAKLAR VE VİDALAR İNTERNAL FİKSASYON KİLİTLEME VİDALARI KİLİTLİ KORTİKAL VİDALAR(DEĞİŞKEN AÇILI/SABİT AÇILI/SFERİK/DİNAMİK) 4.0 mm VE ÜZERİ VİDALAR STANDART/KENDİNDEN YİV AÇAN TİTANYUM/CoCr/KARBON TÜM BOYLAR | 8681520316578 | 4.0mm Kendinden Yiv Açan Kilitli Vida (20mm)(Torks) | İSTANBUL TRAVMA TIBBİ MALZEME SANAYİ TİCARET LİMİTED ŞİRKETİ | 2667269157301 | UYGUN
Ek-3F/4 | TV1190 | PLAKLAR VE VİDALAR İNTERNAL FİKSASYON KİLİTLEME VİDALARI KİLİTLİ KORTİKAL VİDALAR(DEĞİŞKEN AÇILI/SABİT AÇILI/SFERİK/DİNAMİK) 4.0 mm VE ÜZERİ VİDALAR STANDART/KENDİNDEN YİV AÇAN TİTANYUM/CoCr/KARBON TÜM BOYLAR | 8681520316585 | 4.0mm Kendinden Yiv Açan Kilitli Vida (22mm)(Torks) | İSTANBUL TRAVMA TIBBİ MALZEME SANAYİ TİCARET LİMİTED ŞİRKETİ | 2667269157301 | UYGUN
Ek-3F/4 | TV1190 | PLAKLAR VE VİDALAR İNTERNAL FİKSASYON KİLİTLEME VİDALARI KİLİTLİ KORTİKAL VİDALAR(DEĞİŞKEN AÇILI/SABİT AÇILI/SFERİK/DİNAMİK) 4.0 mm VE ÜZERİ VİDALAR STANDART/KENDİNDEN YİV AÇAN TİTANYUM/CoCr/KARBON TÜM BOYLAR | 8681520316592 | 4.0mm Kendinden Yiv Açan Kilitli Vida (24mm)(Torks) | İSTANBUL TRAVMA TIBBİ MALZEME SANAYİ TİCARET LİMİTED ŞİRKETİ | 2667269157301 | UYGUN
Ek-3F/4 | TV1190 | PLAKLAR VE VİDALAR İNTERNAL FİKSASYON KİLİTLEME VİDALARI KİLİTLİ KORTİKAL VİDALAR(DEĞİŞKEN AÇILI/SABİT AÇILI/SFERİK/DİNAMİK) 4.0 mm VE ÜZERİ VİDALAR STANDART/KENDİNDEN YİV AÇAN TİTANYUM/CoCr/KARBON TÜM BOYLAR | 8681520316608 | 4.0mm Kendinden Yiv Açan Kilitli Vida (26mm)(Torks) | İSTANBUL TRAVMA TIBBİ MALZEME SANAYİ TİCARET LİMİTED ŞİRKETİ | 2667269157301 | UYGUN
Ek-3F/4 | TV1190 | PLAKLAR VE VİDALAR İNTERNAL FİKSASYON KİLİTLEME VİDALARI KİLİTLİ KORTİKAL VİDALAR(DEĞİŞKEN AÇILI/SABİT AÇILI/SFERİK/DİNAMİK) 4.0 mm VE ÜZERİ VİDALAR STANDART/KENDİNDEN YİV AÇAN TİTANYUM/CoCr/KARBON TÜM BOYLAR | 8681520316615 | 4.0mm Kendinden Yiv Açan Kilitli Vida (28mm)(Torks) | İSTANBUL TRAVMA TIBBİ MALZEME SANAYİ TİCARET LİMİTED ŞİRKETİ | 2667269157301 | UYGUN
Ek-3F/4 | TV1190 | PLAKLAR VE VİDALAR İNTERNAL FİKSASYON KİLİTLEME VİDALARI KİLİTLİ KORTİKAL VİDALAR(DEĞİŞKEN AÇILI/SABİT AÇILI/SFERİK/DİNAMİK) 4.0 mm VE ÜZERİ VİDALAR STANDART/KENDİNDEN YİV AÇAN TİTANYUM/CoCr/KARBON TÜM BOYLAR | 8681520316622 | 4.0mm Kendinden Yiv Açan Kilitli Vida (30mm)(Torks) | İSTANBUL TRAVMA TIBBİ MALZEME SANAYİ TİCARET LİMİTED ŞİRKETİ | 2667269157301 | UYGUN
Ek-3F/4 | TV1190 | PLAKLAR VE VİDALAR İNTERNAL FİKSASYON KİLİTLEME VİDALARI KİLİTLİ KORTİKAL VİDALAR(DEĞİŞKEN AÇILI/SABİT AÇILI/SFERİK/DİNAMİK) 4.0 mm VE ÜZERİ VİDALAR STANDART/KENDİNDEN YİV AÇAN TİTANYUM/CoCr/KARBON TÜM BOYLAR | 8681520316639 | 4.0mm Kendinden Yiv Açan Kilitli Vida (32mm)(Torks) | İSTANBUL TRAVMA TIBBİ MALZEME SANAYİ TİCARET LİMİTED ŞİRKETİ | 2667269157301 | UYGUN
Ek-3F/4 | TV1190 | PLAKLAR VE VİDALAR İNTERNAL FİKSASYON KİLİTLEME VİDALARI KİLİTLİ KORTİKAL VİDALAR(DEĞİŞKEN AÇILI/SABİT AÇILI/SFERİK/DİNAMİK) 4.0 mm VE ÜZERİ VİDALAR STANDART/KENDİNDEN YİV AÇAN TİTANYUM/CoCr/KARBON TÜM BOYLAR | 8681520316646 | 4.0mm Kendinden Yiv Açan Kilitli Vida (34mm)(Torks) | İSTANBUL TRAVMA TIBBİ MALZEME SANAYİ TİCARET LİMİTED ŞİRKETİ | 2667269157301 | UYGUN
Ek-3F/4 | TV1190 | PLAKLAR VE VİDALAR İNTERNAL FİKSASYON KİLİTLEME VİDALARI KİLİTLİ KORTİKAL VİDALAR(DEĞİŞKEN AÇILI/SABİT AÇILI/SFERİK/DİNAMİK) 4.0 mm VE ÜZERİ VİDALAR STANDART/KENDİNDEN YİV AÇAN TİTANYUM/CoCr/KARBON TÜM BOYLAR | 8681520316653 | 4.0mm Kendinden Yiv Açan Kilitli Vida (36mm)(Torks) | İSTANBUL TRAVMA TIBBİ MALZEME SANAYİ TİCARET LİMİTED ŞİRKETİ | 2667269157301 | UYGUN
Ek-3F/4 | TV1190 | PLAKLAR VE VİDALAR İNTERNAL FİKSASYON KİLİTLEME VİDALARI KİLİTLİ KORTİKAL VİDALAR(DEĞİŞKEN AÇILI/SABİT AÇILI/SFERİK/DİNAMİK) 4.0 mm VE ÜZERİ VİDALAR STANDART/KENDİNDEN YİV AÇAN TİTANYUM/CoCr/KARBON TÜM BOYLAR | 8681520316660 | 4.0mm Kendinden Yiv Açan Kilitli Vida (38mm)(Torks) | İSTANBUL TRAVMA TIBBİ MALZEME SANAYİ TİCARET LİMİTED ŞİRKETİ | 2667269157301 | UYGUN
Ek-3F/4 | TV1190 | PLAKLAR VE VİDALAR İNTERNAL FİKSASYON KİLİTLEME VİDALARI KİLİTLİ KORTİKAL VİDALAR(DEĞİŞKEN AÇILI/SABİT AÇILI/SFERİK/DİNAMİK) 4.0 mm VE ÜZERİ VİDALAR STANDART/KENDİNDEN YİV AÇAN TİTANYUM/CoCr/KARBON TÜM BOYLAR | 8681520316677 | 4.0mm Kendinden Yiv Açan Kilitli Vida (40mm)(Torks) | İSTANBUL TRAVMA TIBBİ MALZEME SANAYİ TİCARET LİMİTED ŞİRKETİ | 2667269157301 | UYGUN
Ek-3F/4 | TV1190 | PLAKLAR VE VİDALAR İNTERNAL FİKSASYON KİLİTLEME VİDALARI KİLİTLİ KORTİKAL VİDALAR(DEĞİŞKEN AÇILI/SABİT AÇILI/SFERİK/DİNAMİK) 4.0 mm VE ÜZERİ VİDALAR STANDART/KENDİNDEN YİV AÇAN TİTANYUM/CoCr/KARBON TÜM BOYLAR | 8681520316684 | 4.0mm Kendinden Yiv Açan Kilitli Vida (42mm)(Torks) | İSTANBUL TRAVMA TIBBİ MALZEME SANAYİ TİCARET LİMİTED ŞİRKETİ | 2667269157301 | UYGUN
Ek-3F/4 | TV1190 | PLAKLAR VE VİDALAR İNTERNAL FİKSASYON KİLİTLEME VİDALARI KİLİTLİ KORTİKAL VİDALAR(DEĞİŞKEN AÇILI/SABİT AÇILI/SFERİK/DİNAMİK) 4.0 mm VE ÜZERİ VİDALAR STANDART/KENDİNDEN YİV AÇAN TİTANYUM/CoCr/KARBON TÜM BOYLAR | 8681520316691 | 4.0mm Kendinden Yiv Açan Kilitli Vida (44mm)(Torks) | İSTANBUL TRAVMA TIBBİ MALZEME SANAYİ TİCARET LİMİTED ŞİRKETİ | 2667269157301 | UYGUN
Ek-3F/4 | TV1190 | PLAKLAR VE VİDALAR İNTERNAL FİKSASYON KİLİTLEME VİDALARI KİLİTLİ KORTİKAL VİDALAR(DEĞİŞKEN AÇILI/SABİT AÇILI/SFERİK/DİNAMİK) 4.0 mm VE ÜZERİ VİDALAR STANDART/KENDİNDEN YİV AÇAN TİTANYUM/CoCr/KARBON TÜM BOYLAR | 8681520316707 | 4.0mm Kendinden Yiv Açan Kilitli Vida (50mm)(Torks) | İSTANBUL TRAVMA TIBBİ MALZEME SANAYİ TİCARET LİMİTED ŞİRKETİ | 2667269157301 | UYGUN
Ek-3F/4 | TV1190 | PLAKLAR VE VİDALAR İNTERNAL FİKSASYON KİLİTLEME VİDALARI KİLİTLİ KORTİKAL VİDALAR(DEĞİŞKEN AÇILI/SABİT AÇILI/SFERİK/DİNAMİK) 4.0 mm VE ÜZERİ VİDALAR STANDART/KENDİNDEN YİV AÇAN TİTANYUM/CoCr/KARBON TÜM BOYLAR | 8681520316714 | 4.0mm Kendinden Yiv Açan Kilitli Vida (55mm)(Torks) | İSTANBUL TRAVMA TIBBİ MALZEME SANAYİ TİCARET LİMİTED ŞİRKETİ | 2667269157301 | UYGUN
Ek-3F/4 | TV1190 | PLAKLAR VE VİDALAR İNTERNAL FİKSASYON KİLİTLEME VİDALARI KİLİTLİ KORTİKAL VİDALAR(DEĞİŞKEN AÇILI/SABİT AÇILI/SFERİK/DİNAMİK) 4.0 mm VE ÜZERİ VİDALAR STANDART/KENDİNDEN YİV AÇAN TİTANYUM/CoCr/KARBON TÜM BOYLAR | 8681520316721 | 4.0mm Kendinden Yiv Açan Kilitli Vida (60mm)(Torks) | İSTANBUL TRAVMA TIBBİ MALZEME SANAYİ TİCARET LİMİTED ŞİRKETİ | 2667269157301 | UYGUN
Ek-3F/4 | TV1190 | PLAKLAR VE VİDALAR İNTERNAL FİKSASYON KİLİTLEME VİDALARI KİLİTLİ KORTİKAL VİDALAR(DEĞİŞKEN AÇILI/SABİT AÇILI/SFERİK/DİNAMİK) 4.0 mm VE ÜZERİ VİDALAR STANDART/KENDİNDEN YİV AÇAN TİTANYUM/CoCr/KARBON TÜM BOYLAR | 8681520316738 | 4.0mm Kendinden Yiv Açan Kilitli Vida (65mm)(Torks) | İSTANBUL TRAVMA TIBBİ MALZEME SANAYİ TİCARET LİMİTED ŞİRKETİ | 2667269157301 | UYGUN
Ek-3F/4 | TV1190 | PLAKLAR VE VİDALAR İNTERNAL FİKSASYON KİLİTLEME VİDALARI KİLİTLİ KORTİKAL VİDALAR(DEĞİŞKEN AÇILI/SABİT AÇILI/SFERİK/DİNAMİK) 4.0 mm VE ÜZERİ VİDALAR STANDART/KENDİNDEN YİV AÇAN TİTANYUM/CoCr/KARBON TÜM BOYLAR | 8681520316745 | 4.0mm Kendinden Yiv Açan Kilitli Vida (70mm)(Torks) | İSTANBUL TRAVMA TIBBİ MALZEME SANAYİ TİCARET LİMİTED ŞİRKETİ | 2667269157301 | UYGUN
Ek-3F/4 | TV1190 | PLAKLAR VE VİDALAR İNTERNAL FİKSASYON KİLİTLEME VİDALARI KİLİTLİ KORTİKAL VİDALAR(DEĞİŞKEN AÇILI/SABİT AÇILI/SFERİK/DİNAMİK) 4.0 mm VE ÜZERİ VİDALAR STANDART/KENDİNDEN YİV AÇAN TİTANYUM/CoCr/KARBON TÜM BOYLAR | 8681520316752 | 4.0mm Kendinden Yiv Açan Kilitli Vida (75mm)(Torks) | İSTANBUL TRAVMA TIBBİ MALZEME SANAYİ TİCARET LİMİTED ŞİRKETİ | 2667269157301 | UYGUN
Ek-3F/4 | TV1190 | PLAKLAR VE VİDALAR İNTERNAL FİKSASYON KİLİTLEME VİDALARI KİLİTLİ KORTİKAL VİDALAR(DEĞİŞKEN AÇILI/SABİT AÇILI/SFERİK/DİNAMİK) 4.0 mm VE ÜZERİ VİDALAR STANDART/KENDİNDEN YİV AÇAN TİTANYUM/CoCr/KARBON TÜM BOYLAR | 8681520316769 | 4.5mm Kendinden Yiv Açan Kilitli Vida (12mm)(Alyan) | İSTANBUL TRAVMA TIBBİ MALZEME SANAYİ TİCARET LİMİTED ŞİRKETİ | 2667269157301 | UYGUN
Ek-3F/4 | TV1190 | PLAKLAR VE VİDALAR İNTERNAL FİKSASYON KİLİTLEME VİDALARI KİLİTLİ KORTİKAL VİDALAR(DEĞİŞKEN AÇILI/SABİT AÇILI/SFERİK/DİNAMİK) 4.0 mm VE ÜZERİ VİDALAR STANDART/KENDİNDEN YİV AÇAN TİTANYUM/CoCr/KARBON TÜM BOYLAR | 8681520316776 | 4.5mm Kendinden Yiv Açan Kilitli Vida (14mm)(Alyan) | İSTANBUL TRAVMA TIBBİ MALZEME SANAYİ TİCARET LİMİTED ŞİRKETİ | 2667269157301 | UYGUN
Ek-3F/4 | TV1190 | PLAKLAR VE VİDALAR İNTERNAL FİKSASYON KİLİTLEME VİDALARI KİLİTLİ KORTİKAL VİDALAR(DEĞİŞKEN AÇILI/SABİT AÇILI/SFERİK/DİNAMİK) 4.0 mm VE ÜZERİ VİDALAR STANDART/KENDİNDEN YİV AÇAN TİTANYUM/CoCr/KARBON TÜM BOYLAR | 8681520316783 | 4.5mm Kendinden Yiv Açan Kilitli Vida (16mm)(Alyan) | İSTANBUL TRAVMA TIBBİ MALZEME SANAYİ TİCARET LİMİTED ŞİRKETİ | 2667269157301 | UYGUN
Ek-3F/4 | TV1190 | PLAKLAR VE VİDALAR İNTERNAL FİKSASYON KİLİTLEME VİDALARI KİLİTLİ KORTİKAL VİDALAR(DEĞİŞKEN AÇILI/SABİT AÇILI/SFERİK/DİNAMİK) 4.0 mm VE ÜZERİ VİDALAR STANDART/KENDİNDEN YİV AÇAN TİTANYUM/CoCr/KARBON TÜM BOYLAR | 8681520316790 | 4.5mm Kendinden Yiv Açan Kilitli Vida (18mm)(Alyan) | İSTANBUL TRAVMA TIBBİ MALZEME SANAYİ TİCARET LİMİTED ŞİRKETİ | 2667269157301 | UYGUN
Ek-3F/4 | TV1190 | PLAKLAR VE VİDALAR İNTERNAL FİKSASYON KİLİTLEME VİDALARI KİLİTLİ KORTİKAL VİDALAR(DEĞİŞKEN AÇILI/SABİT AÇILI/SFERİK/DİNAMİK) 4.0 mm VE ÜZERİ VİDALAR STANDART/KENDİNDEN YİV AÇAN TİTANYUM/CoCr/KARBON TÜM BOYLAR | 8681520316806 | 4.5mm Kendinden Yiv Açan Kilitli Vida (20mm)(Alyan) | İSTANBUL TRAVMA TIBBİ MALZEME SANAYİ TİCARET LİMİTED ŞİRKETİ | 2667269157301 | UYGUN
Ek-3F/4 | TV1190 | PLAKLAR VE VİDALAR İNTERNAL FİKSASYON KİLİTLEME VİDALARI KİLİTLİ KORTİKAL VİDALAR(DEĞİŞKEN AÇILI/SABİT AÇILI/SFERİK/DİNAMİK) 4.0 mm VE ÜZERİ VİDALAR STANDART/KENDİNDEN YİV AÇAN TİTANYUM/CoCr/KARBON TÜM BOYLAR | 8681520316813 | 4.5mm Kendinden Yiv Açan Kilitli Vida (22mm)(Alyan) | İSTANBUL TRAVMA TIBBİ MALZEME SANAYİ TİCARET LİMİTED ŞİRKETİ | 2667269157301 | UYGUN
Ek-3F/4 | TV1190 | PLAKLAR VE VİDALAR İNTERNAL FİKSASYON KİLİTLEME VİDALARI KİLİTLİ KORTİKAL VİDALAR(DEĞİŞKEN AÇILI/SABİT AÇILI/SFERİK/DİNAMİK) 4.0 mm VE ÜZERİ VİDALAR STANDART/KENDİNDEN YİV AÇAN TİTANYUM/CoCr/KARBON TÜM BOYLAR | 8681520316820 | 4.5mm Kendinden Yiv Açan Kilitli Vida (24mm)(Alyan) | İSTANBUL TRAVMA TIBBİ MALZEME SANAYİ TİCARET LİMİTED ŞİRKETİ | 2667269157301 | UYGUN
Ek-3F/4 | TV1190 | PLAKLAR VE VİDALAR İNTERNAL FİKSASYON KİLİTLEME VİDALARI KİLİTLİ KORTİKAL VİDALAR(DEĞİŞKEN AÇILI/SABİT AÇILI/SFERİK/DİNAMİK) 4.0 mm VE ÜZERİ VİDALAR STANDART/KENDİNDEN YİV AÇAN TİTANYUM/CoCr/KARBON TÜM BOYLAR | 8681520316837 | 4.5mm Kendinden Yiv Açan Kilitli Vida (26mm)(Alyan) | İSTANBUL TRAVMA TIBBİ MALZEME SANAYİ TİCARET LİMİTED ŞİRKETİ | 2667269157301 | UYGUN
Ek-3F/4 | TV1190 | PLAKLAR VE VİDALAR İNTERNAL FİKSASYON KİLİTLEME VİDALARI KİLİTLİ KORTİKAL VİDALAR(DEĞİŞKEN AÇILI/SABİT AÇILI/SFERİK/DİNAMİK) 4.0 mm VE ÜZERİ VİDALAR STANDART/KENDİNDEN YİV AÇAN TİTANYUM/CoCr/KARBON TÜM BOYLAR | 8681520316844 | 4.5mm Kendinden Yiv Açan Kilitli Vida (28mm)(Alyan) | İSTANBUL TRAVMA TIBBİ MALZEME SANAYİ TİCARET LİMİTED ŞİRKETİ | 2667269157301 | UYGUN
Ek-3F/4 | TV1190 | PLAKLAR VE VİDALAR İNTERNAL FİKSASYON KİLİTLEME VİDALARI KİLİTLİ KORTİKAL VİDALAR(DEĞİŞKEN AÇILI/SABİT AÇILI/SFERİK/DİNAMİK) 4.0 mm VE ÜZERİ VİDALAR STANDART/KENDİNDEN YİV AÇAN TİTANYUM/CoCr/KARBON TÜM BOYLAR | 8681520316851 | 4.5mm Kendinden Yiv Açan Kilitli Vida (30mm)(Alyan) | İSTANBUL TRAVMA TIBBİ MALZEME SANAYİ TİCARET LİMİTED ŞİRKETİ | 2667269157301 | UYGUN
Ek-3F/4 | TV1190 | PLAKLAR VE VİDALAR İNTERNAL FİKSASYON KİLİTLEME VİDALARI KİLİTLİ KORTİKAL VİDALAR(DEĞİŞKEN AÇILI/SABİT AÇILI/SFERİK/DİNAMİK) 4.0 mm VE ÜZERİ VİDALAR STANDART/KENDİNDEN YİV AÇAN TİTANYUM/CoCr/KARBON TÜM BOYLAR | 8681520316868 | 4.5mm Kendinden Yiv Açan Kilitli Vida (32mm)(Alyan) | İSTANBUL TRAVMA TIBBİ MALZEME SANAYİ TİCARET LİMİTED ŞİRKETİ | 2667269157301 | UYGUN
Ek-3F/4 | TV1190 | PLAKLAR VE VİDALAR İNTERNAL FİKSASYON KİLİTLEME VİDALARI KİLİTLİ KORTİKAL VİDALAR(DEĞİŞKEN AÇILI/SABİT AÇILI/SFERİK/DİNAMİK) 4.0 mm VE ÜZERİ VİDALAR STANDART/KENDİNDEN YİV AÇAN TİTANYUM/CoCr/KARBON TÜM BOYLAR | 8681520316875 | 4.5mm Kendinden Yiv Açan Kilitli Vida (34mm)(Alyan) | İSTANBUL TRAVMA TIBBİ MALZEME SANAYİ TİCARET LİMİTED ŞİRKETİ | 2667269157301 | UYGUN
Ek-3F/4 | TV1190 | PLAKLAR VE VİDALAR İNTERNAL FİKSASYON KİLİTLEME VİDALARI KİLİTLİ KORTİKAL VİDALAR(DEĞİŞKEN AÇILI/SABİT AÇILI/SFERİK/DİNAMİK) 4.0 mm VE ÜZERİ VİDALAR STANDART/KENDİNDEN YİV AÇAN TİTANYUM/CoCr/KARBON TÜM BOYLAR | 8681520316882 | 4.5mm Kendinden Yiv Açan Kilitli Vida (36mm)(Alyan) | İSTANBUL TRAVMA TIBBİ MALZEME SANAYİ TİCARET LİMİTED ŞİRKETİ | 2667269157301 | UYGUN
Ek-3F/4 | TV1190 | PLAKLAR VE VİDALAR İNTERNAL FİKSASYON KİLİTLEME VİDALARI KİLİTLİ KORTİKAL VİDALAR(DEĞİŞKEN AÇILI/SABİT AÇILI/SFERİK/DİNAMİK) 4.0 mm VE ÜZERİ VİDALAR STANDART/KENDİNDEN YİV AÇAN TİTANYUM/CoCr/KARBON TÜM BOYLAR | 8681520316899 | 4.5mm Kendinden Yiv Açan Kilitli Vida (38mm)(Alyan) | İSTANBUL TRAVMA TIBBİ MALZEME SANAYİ TİCARET LİMİTED ŞİRKETİ | 2667269157301 | UYGUN
Ek-3F/4 | TV1190 | PLAKLAR VE VİDALAR İNTERNAL FİKSASYON KİLİTLEME VİDALARI KİLİTLİ KORTİKAL VİDALAR(DEĞİŞKEN AÇILI/SABİT AÇILI/SFERİK/DİNAMİK) 4.0 mm VE ÜZERİ VİDALAR STANDART/KENDİNDEN YİV AÇAN TİTANYUM/CoCr/KARBON TÜM BOYLAR | 8681520316905 | 4.5mm Kendinden Yiv Açan Kilitli Vida (40mm)(Alyan) | İSTANBUL TRAVMA TIBBİ MALZEME SANAYİ TİCARET LİMİTED ŞİRKETİ | 2667269157301 | UYGUN
Ek-3F/4 | TV1190 | PLAKLAR VE VİDALAR İNTERNAL FİKSASYON KİLİTLEME VİDALARI KİLİTLİ KORTİKAL VİDALAR(DEĞİŞKEN AÇILI/SABİT AÇILI/SFERİK/DİNAMİK) 4.0 mm VE ÜZERİ VİDALAR STANDART/KENDİNDEN YİV AÇAN TİTANYUM/CoCr/KARBON TÜM BOYLAR | 8681520316912 | 4.5mm Kendinden Yiv Açan Kilitli Vida (42mm)(Alyan) | İSTANBUL TRAVMA TIBBİ MALZEME SANAYİ TİCARET LİMİTED ŞİRKETİ | 2667269157301 | UYGUN
Ek-3F/4 | TV1190 | PLAKLAR VE VİDALAR İNTERNAL FİKSASYON KİLİTLEME VİDALARI KİLİTLİ KORTİKAL VİDALAR(DEĞİŞKEN AÇILI/SABİT AÇILI/SFERİK/DİNAMİK) 4.0 mm VE ÜZERİ VİDALAR STANDART/KENDİNDEN YİV AÇAN TİTANYUM/CoCr/KARBON TÜM BOYLAR | 8681520316929 | 4.5mm Kendinden Yiv Açan Kilitli Vida (44mm)(Alyan) | İSTANBUL TRAVMA TIBBİ MALZEME SANAYİ TİCARET LİMİTED ŞİRKETİ | 2667269157301 | UYGUN
Ek-3F/4 | TV1190 | PLAKLAR VE VİDALAR İNTERNAL FİKSASYON KİLİTLEME VİDALARI KİLİTLİ KORTİKAL VİDALAR(DEĞİŞKEN AÇILI/SABİT AÇILI/SFERİK/DİNAMİK) 4.0 mm VE ÜZERİ VİDALAR STANDART/KENDİNDEN YİV AÇAN TİTANYUM/CoCr/KARBON TÜM BOYLAR | 8681520316936 | 4.5mm Kendinden Yiv Açan Kilitli Vida (50mm)(Alyan) | İSTANBUL TRAVMA TIBBİ MALZEME SANAYİ TİCARET LİMİTED ŞİRKETİ | 2667269157301 | UYGUN
Ek-3F/4 | TV1190 | PLAKLAR VE VİDALAR İNTERNAL FİKSASYON KİLİTLEME VİDALARI KİLİTLİ KORTİKAL VİDALAR(DEĞİŞKEN AÇILI/SABİT AÇILI/SFERİK/DİNAMİK) 4.0 mm VE ÜZERİ VİDALAR STANDART/KENDİNDEN YİV AÇAN TİTANYUM/CoCr/KARBON TÜM BOYLAR | 8681520316943 | 4.5mm Kendinden Yiv Açan Kilitli Vida (55mm)(Alyan) | İSTANBUL TRAVMA TIBBİ MALZEME SANAYİ TİCARET LİMİTED ŞİRKETİ | 2667269157301 | UYGUN
Ek-3F/4 | TV1190 | PLAKLAR VE VİDALAR İNTERNAL FİKSASYON KİLİTLEME VİDALARI KİLİTLİ KORTİKAL VİDALAR(DEĞİŞKEN AÇILI/SABİT AÇILI/SFERİK/DİNAMİK) 4.0 mm VE ÜZERİ VİDALAR STANDART/KENDİNDEN YİV AÇAN TİTANYUM/CoCr/KARBON TÜM BOYLAR | 8681520316950 | 4.5mm Kendinden Yiv Açan Kilitli Vida (60mm)(Alyan) | İSTANBUL TRAVMA TIBBİ MALZEME SANAYİ TİCARET LİMİTED ŞİRKETİ | 2667269157301 | UYGUN
Ek-3F/4 | TV1190 | PLAKLAR VE VİDALAR İNTERNAL FİKSASYON KİLİTLEME VİDALARI KİLİTLİ KORTİKAL VİDALAR(DEĞİŞKEN AÇILI/SABİT AÇILI/SFERİK/DİNAMİK) 4.0 mm VE ÜZERİ VİDALAR STANDART/KENDİNDEN YİV AÇAN TİTANYUM/CoCr/KARBON TÜM BOYLAR | 8681520316967 | 4.5mm Kendinden Yiv Açan Kilitli Vida (65mm)(Alyan) | İSTANBUL TRAVMA TIBBİ MALZEME SANAYİ TİCARET LİMİTED ŞİRKETİ | 2667269157301 | UYGUN
Ek-3F/4 | TV1190 | PLAKLAR VE VİDALAR İNTERNAL FİKSASYON KİLİTLEME VİDALARI KİLİTLİ KORTİKAL VİDALAR(DEĞİŞKEN AÇILI/SABİT AÇILI/SFERİK/DİNAMİK) 4.0 mm VE ÜZERİ VİDALAR STANDART/KENDİNDEN YİV AÇAN TİTANYUM/CoCr/KARBON TÜM BOYLAR | 8681520316974 | 4.5mm Kendinden Yiv Açan Kilitli Vida (70mm)(Alyan) | İSTANBUL TRAVMA TIBBİ MALZEME SANAYİ TİCARET LİMİTED ŞİRKETİ | 2667269157301 | UYGUN
Ek-3F/4 | TV1190 | PLAKLAR VE VİDALAR İNTERNAL FİKSASYON KİLİTLEME VİDALARI KİLİTLİ KORTİKAL VİDALAR(DEĞİŞKEN AÇILI/SABİT AÇILI/SFERİK/DİNAMİK) 4.0 mm VE ÜZERİ VİDALAR STANDART/KENDİNDEN YİV AÇAN TİTANYUM/CoCr/KARBON TÜM BOYLAR | 8681520316981 | 4.5mm Kendinden Yiv Açan Kilitli Vida (75mm)(Alyan) | İSTANBUL TRAVMA TIBBİ MALZEME SANAYİ TİCARET LİMİTED ŞİRKETİ | 2667269157301 | UYGUN
Ek-3F/4 | TV1190 | PLAKLAR VE VİDALAR İNTERNAL FİKSASYON KİLİTLEME VİDALARI KİLİTLİ KORTİKAL VİDALAR(DEĞİŞKEN AÇILI/SABİT AÇILI/SFERİK/DİNAMİK) 4.0 mm VE ÜZERİ VİDALAR STANDART/KENDİNDEN YİV AÇAN TİTANYUM/CoCr/KARBON TÜM BOYLAR | 8681520316998 | 4.5mm Kendinden Yiv Açan Kilitli Vida (12mm)(Torks) | İSTANBUL TRAVMA TIBBİ MALZEME SANAYİ TİCARET LİMİTED ŞİRKETİ | 2667269157301 | UYGUN
Ek-3F/4 | TV1190 | PLAKLAR VE VİDALAR İNTERNAL FİKSASYON KİLİTLEME VİDALARI KİLİTLİ KORTİKAL VİDALAR(DEĞİŞKEN AÇILI/SABİT AÇILI/SFERİK/DİNAMİK) 4.0 mm VE ÜZERİ VİDALAR STANDART/KENDİNDEN YİV AÇAN TİTANYUM/CoCr/KARBON TÜM BOYLAR | 8681520317001 | 4.5mm Kendinden Yiv Açan Kilitli Vida (14mm)(Torks) | İSTANBUL TRAVMA TIBBİ MALZEME SANAYİ TİCARET LİMİTED ŞİRKETİ | 2667269157301 | UYGUN
Ek-3F/4 | TV1190 | PLAKLAR VE VİDALAR İNTERNAL FİKSASYON KİLİTLEME VİDALARI KİLİTLİ KORTİKAL VİDALAR(DEĞİŞKEN AÇILI/SABİT AÇILI/SFERİK/DİNAMİK) 4.0 mm VE ÜZERİ VİDALAR STANDART/KENDİNDEN YİV AÇAN TİTANYUM/CoCr/KARBON TÜM BOYLAR | 8681520317018 | 4.5mm Kendinden Yiv Açan Kilitli Vida (16mm)(Torks) | İSTANBUL TRAVMA TIBBİ MALZEME SANAYİ TİCARET LİMİTED ŞİRKETİ | 2667269157301 | UYGUN
Ek-3F/4 | TV1190 | PLAKLAR VE VİDALAR İNTERNAL FİKSASYON KİLİTLEME VİDALARI KİLİTLİ KORTİKAL VİDALAR(DEĞİŞKEN AÇILI/SABİT AÇILI/SFERİK/DİNAMİK) 4.0 mm VE ÜZERİ VİDALAR STANDART/KENDİNDEN YİV AÇAN TİTANYUM/CoCr/KARBON TÜM BOYLAR | 8681520317025 | 4.5mm Kendinden Yiv Açan Kilitli Vida (18mm)(Torks) | İSTANBUL TRAVMA TIBBİ MALZEME SANAYİ TİCARET LİMİTED ŞİRKETİ | 2667269157301 | UYGUN
Ek-3F/4 | TV1190 | PLAKLAR VE VİDALAR İNTERNAL FİKSASYON KİLİTLEME VİDALARI KİLİTLİ KORTİKAL VİDALAR(DEĞİŞKEN AÇILI/SABİT AÇILI/SFERİK/DİNAMİK) 4.0 mm VE ÜZERİ VİDALAR STANDART/KENDİNDEN YİV AÇAN TİTANYUM/CoCr/KARBON TÜM BOYLAR | 8681520317032 | 4.5mm Kendinden Yiv Açan Kilitli Vida (20mm)(Torks) | İSTANBUL TRAVMA TIBBİ MALZEME SANAYİ TİCARET LİMİTED ŞİRKETİ | 2667269157301 | UYGUN
Ek-3F/4 | TV1190 | PLAKLAR VE VİDALAR İNTERNAL FİKSASYON KİLİTLEME VİDALARI KİLİTLİ KORTİKAL VİDALAR(DEĞİŞKEN AÇILI/SABİT AÇILI/SFERİK/DİNAMİK) 4.0 mm VE ÜZERİ VİDALAR STANDART/KENDİNDEN YİV AÇAN TİTANYUM/CoCr/KARBON TÜM BOYLAR | 8681520317049 | 4.5mm Kendinden Yiv Açan Kilitli Vida (22mm)(Torks) | İSTANBUL TRAVMA TIBBİ MALZEME SANAYİ TİCARET LİMİTED ŞİRKETİ | 2667269157301 | UYGUN
Ek-3F/4 | TV1190 | PLAKLAR VE VİDALAR İNTERNAL FİKSASYON KİLİTLEME VİDALARI KİLİTLİ KORTİKAL VİDALAR(DEĞİŞKEN AÇILI/SABİT AÇILI/SFERİK/DİNAMİK) 4.0 mm VE ÜZERİ VİDALAR STANDART/KENDİNDEN YİV AÇAN TİTANYUM/CoCr/KARBON TÜM BOYLAR | 8681520317056 | 4.5mm Kendinden Yiv Açan Kilitli Vida (24mm)(Torks) | İSTANBUL TRAVMA TIBBİ MALZEME SANAYİ TİCARET LİMİTED ŞİRKETİ | 2667269157301 | UYGUN
Ek-3F/4 | TV1190 | PLAKLAR VE VİDALAR İNTERNAL FİKSASYON KİLİTLEME VİDALARI KİLİTLİ KORTİKAL VİDALAR(DEĞİŞKEN AÇILI/SABİT AÇILI/SFERİK/DİNAMİK) 4.0 mm VE ÜZERİ VİDALAR STANDART/KENDİNDEN YİV AÇAN TİTANYUM/CoCr/KARBON TÜM BOYLAR | 8681520317063 | 4.5mm Kendinden Yiv Açan Kilitli Vida (26mm)(Torks) | İSTANBUL TRAVMA TIBBİ MALZEME SANAYİ TİCARET LİMİTED ŞİRKETİ | 2667269157301 | UYGUN
Ek-3F/4 | TV1190 | PLAKLAR VE VİDALAR İNTERNAL FİKSASYON KİLİTLEME VİDALARI KİLİTLİ KORTİKAL VİDALAR(DEĞİŞKEN AÇILI/SABİT AÇILI/SFERİK/DİNAMİK) 4.0 mm VE ÜZERİ VİDALAR STANDART/KENDİNDEN YİV AÇAN TİTANYUM/CoCr/KARBON TÜM BOYLAR | 8681520317070 | 4.5mm Kendinden Yiv Açan Kilitli Vida (28mm)(Torks) | İSTANBUL TRAVMA TIBBİ MALZEME SANAYİ TİCARET LİMİTED ŞİRKETİ | 2667269157301 | UYGUN
Ek-3F/4 | TV1190 | PLAKLAR VE VİDALAR İNTERNAL FİKSASYON KİLİTLEME VİDALARI KİLİTLİ KORTİKAL VİDALAR(DEĞİŞKEN AÇILI/SABİT AÇILI/SFERİK/DİNAMİK) 4.0 mm VE ÜZERİ VİDALAR STANDART/KENDİNDEN YİV AÇAN TİTANYUM/CoCr/KARBON TÜM BOYLAR | 8681520317087 | 4.5mm Kendinden Yiv Açan Kilitli Vida (30mm)(Torks) | İSTANBUL TRAVMA TIBBİ MALZEME SANAYİ TİCARET LİMİTED ŞİRKETİ | 2667269157301 | UYGUN
Ek-3F/4 | TV1190 | PLAKLAR VE VİDALAR İNTERNAL FİKSASYON KİLİTLEME VİDALARI KİLİTLİ KORTİKAL VİDALAR(DEĞİŞKEN AÇILI/SABİT AÇILI/SFERİK/DİNAMİK) 4.0 mm VE ÜZERİ VİDALAR STANDART/KENDİNDEN YİV AÇAN TİTANYUM/CoCr/KARBON TÜM BOYLAR | 8681520317094 | 4.5mm Kendinden Yiv Açan Kilitli Vida (32mm)(Torks) | İSTANBUL TRAVMA TIBBİ MALZEME SANAYİ TİCARET LİMİTED ŞİRKETİ | 2667269157301 | UYGUN
Ek-3F/4 | TV1190 | PLAKLAR VE VİDALAR İNTERNAL FİKSASYON KİLİTLEME VİDALARI KİLİTLİ KORTİKAL VİDALAR(DEĞİŞKEN AÇILI/SABİT AÇILI/SFERİK/DİNAMİK) 4.0 mm VE ÜZERİ VİDALAR STANDART/KENDİNDEN YİV AÇAN TİTANYUM/CoCr/KARBON TÜM BOYLAR | 8681520317100 | 4.5mm Kendinden Yiv Açan Kilitli Vida (34mm)(Torks) | İSTANBUL TRAVMA TIBBİ MALZEME SANAYİ TİCARET LİMİTED ŞİRKETİ | 2667269157301 | UYGUN
Ek-3F/4 | TV1190 | PLAKLAR VE VİDALAR İNTERNAL FİKSASYON KİLİTLEME VİDALARI KİLİTLİ KORTİKAL VİDALAR(DEĞİŞKEN AÇILI/SABİT AÇILI/SFERİK/DİNAMİK) 4.0 mm VE ÜZERİ VİDALAR STANDART/KENDİNDEN YİV AÇAN TİTANYUM/CoCr/KARBON TÜM BOYLAR | 8681520317117 | 4.5mm Kendinden Yiv Açan Kilitli Vida (36mm)(Torks) | İSTANBUL TRAVMA TIBBİ MALZEME SANAYİ TİCARET LİMİTED ŞİRKETİ | 2667269157301 | UYGUN
Ek-3F/4 | TV1190 | PLAKLAR VE VİDALAR İNTERNAL FİKSASYON KİLİTLEME VİDALARI KİLİTLİ KORTİKAL VİDALAR(DEĞİŞKEN AÇILI/SABİT AÇILI/SFERİK/DİNAMİK) 4.0 mm VE ÜZERİ VİDALAR STANDART/KENDİNDEN YİV AÇAN TİTANYUM/CoCr/KARBON TÜM BOYLAR | 8681520317124 | 4.5mm Kendinden Yiv Açan Kilitli Vida (38mm)(Torks) | İSTANBUL TRAVMA TIBBİ MALZEME SANAYİ TİCARET LİMİTED ŞİRKETİ | 2667269157301 | UYGUN
Ek-3F/4 | TV1190 | PLAKLAR VE VİDALAR İNTERNAL FİKSASYON KİLİTLEME VİDALARI KİLİTLİ KORTİKAL VİDALAR(DEĞİŞKEN AÇILI/SABİT AÇILI/SFERİK/DİNAMİK) 4.0 mm VE ÜZERİ VİDALAR STANDART/KENDİNDEN YİV AÇAN TİTANYUM/CoCr/KARBON TÜM BOYLAR | 8681520317131 | 4.5mm Kendinden Yiv Açan Kilitli Vida (40mm)(Torks) | İSTANBUL TRAVMA TIBBİ MALZEME SANAYİ TİCARET LİMİTED ŞİRKETİ | 2667269157301 | UYGUN
Ek-3F/4 | TV1190 | PLAKLAR VE VİDALAR İNTERNAL FİKSASYON KİLİTLEME VİDALARI KİLİTLİ KORTİKAL VİDALAR(DEĞİŞKEN AÇILI/SABİT AÇILI/SFERİK/DİNAMİK) 4.0 mm VE ÜZERİ VİDALAR STANDART/KENDİNDEN YİV AÇAN TİTANYUM/CoCr/KARBON TÜM BOYLAR | 8681520317148 | 4.5mm Kendinden Yiv Açan Kilitli Vida (42mm)(Torks) | İSTANBUL TRAVMA TIBBİ MALZEME SANAYİ TİCARET LİMİTED ŞİRKETİ | 2667269157301 | UYGUN
Ek-3F/4 | TV1190 | PLAKLAR VE VİDALAR İNTERNAL FİKSASYON KİLİTLEME VİDALARI KİLİTLİ KORTİKAL VİDALAR(DEĞİŞKEN AÇILI/SABİT AÇILI/SFERİK/DİNAMİK) 4.0 mm VE ÜZERİ VİDALAR STANDART/KENDİNDEN YİV AÇAN TİTANYUM/CoCr/KARBON TÜM BOYLAR | 8681520317155 | 4.5mm Kendinden Yiv Açan Kilitli Vida (44mm)(Torks) | İSTANBUL TRAVMA TIBBİ MALZEME SANAYİ TİCARET LİMİTED ŞİRKETİ | 2667269157301 | UYGUN
Ek-3F/4 | TV1190 | PLAKLAR VE VİDALAR İNTERNAL FİKSASYON KİLİTLEME VİDALARI KİLİTLİ KORTİKAL VİDALAR(DEĞİŞKEN AÇILI/SABİT AÇILI/SFERİK/DİNAMİK) 4.0 mm VE ÜZERİ VİDALAR STANDART/KENDİNDEN YİV AÇAN TİTANYUM/CoCr/KARBON TÜM BOYLAR | 8681520317162 | 4.5mm Kendinden Yiv Açan Kilitli Vida (50mm)(Torks) | İSTANBUL TRAVMA TIBBİ MALZEME SANAYİ TİCARET LİMİTED ŞİRKETİ | 2667269157301 | UYGUN
Ek-3F/4 | TV1190 | PLAKLAR VE VİDALAR İNTERNAL FİKSASYON KİLİTLEME VİDALARI KİLİTLİ KORTİKAL VİDALAR(DEĞİŞKEN AÇILI/SABİT AÇILI/SFERİK/DİNAMİK) 4.0 mm VE ÜZERİ VİDALAR STANDART/KENDİNDEN YİV AÇAN TİTANYUM/CoCr/KARBON TÜM BOYLAR | 8681520317179 | 4.5mm Kendinden Yiv Açan Kilitli Vida (55mm)(Torks) | İSTANBUL TRAVMA TIBBİ MALZEME SANAYİ TİCARET LİMİTED ŞİRKETİ | 2667269157301 | UYGUN
Ek-3F/4 | TV1190 | PLAKLAR VE VİDALAR İNTERNAL FİKSASYON KİLİTLEME VİDALARI KİLİTLİ KORTİKAL VİDALAR(DEĞİŞKEN AÇILI/SABİT AÇILI/SFERİK/DİNAMİK) 4.0 mm VE ÜZERİ VİDALAR STANDART/KENDİNDEN YİV AÇAN TİTANYUM/CoCr/KARBON TÜM BOYLAR | 8681520317186 | 4.5mm Kendinden Yiv Açan Kilitli Vida (60mm)(Torks) | İSTANBUL TRAVMA TIBBİ MALZEME SANAYİ TİCARET LİMİTED ŞİRKETİ | 2667269157301 | UYGUN
Ek-3F/4 | TV1190 | PLAKLAR VE VİDALAR İNTERNAL FİKSASYON KİLİTLEME VİDALARI KİLİTLİ KORTİKAL VİDALAR(DEĞİŞKEN AÇILI/SABİT AÇILI/SFERİK/DİNAMİK) 4.0 mm VE ÜZERİ VİDALAR STANDART/KENDİNDEN YİV AÇAN TİTANYUM/CoCr/KARBON TÜM BOYLAR | 8681520317193 | 4.5mm Kendinden Yiv Açan Kilitli Vida (65mm)(Torks) | İSTANBUL TRAVMA TIBBİ MALZEME SANAYİ TİCARET LİMİTED ŞİRKETİ | 2667269157301 | UYGUN
Ek-3F/4 | TV1190 | PLAKLAR VE VİDALAR İNTERNAL FİKSASYON KİLİTLEME VİDALARI KİLİTLİ KORTİKAL VİDALAR(DEĞİŞKEN AÇILI/SABİT AÇILI/SFERİK/DİNAMİK) 4.0 mm VE ÜZERİ VİDALAR STANDART/KENDİNDEN YİV AÇAN TİTANYUM/CoCr/KARBON TÜM BOYLAR | 8681520317209 | 4.5mm Kendinden Yiv Açan Kilitli Vida (70mm)(Torks) | İSTANBUL TRAVMA TIBBİ MALZEME SANAYİ TİCARET LİMİTED ŞİRKETİ | 2667269157301 | UYGUN
Ek-3F/4 | TV1190 | PLAKLAR VE VİDALAR İNTERNAL FİKSASYON KİLİTLEME VİDALARI KİLİTLİ KORTİKAL VİDALAR(DEĞİŞKEN AÇILI/SABİT AÇILI/SFERİK/DİNAMİK) 4.0 mm VE ÜZERİ VİDALAR STANDART/KENDİNDEN YİV AÇAN TİTANYUM/CoCr/KARBON TÜM BOYLAR | 8681520317216 | 4.5mm Kendinden Yiv Açan Kilitli Vida (75mm)(Torks) | İSTANBUL TRAVMA TIBBİ MALZEME SANAYİ TİCARET LİMİTED ŞİRKETİ | 2667269157301 | UYGUN
Ek-3F/4 | TV1190 | PLAKLAR VE VİDALAR İNTERNAL FİKSASYON KİLİTLEME VİDALARI KİLİTLİ KORTİKAL VİDALAR(DEĞİŞKEN AÇILI/SABİT AÇILI/SFERİK/DİNAMİK) 4.0 mm VE ÜZERİ VİDALAR STANDART/KENDİNDEN YİV AÇAN TİTANYUM/CoCr/KARBON TÜM BOYLAR | 8681520317223 | 5.0mm Kendinden Yiv Açan Kilitli Vida (12mm)(Alyan) | İSTANBUL TRAVMA TIBBİ MALZEME SANAYİ TİCARET LİMİTED ŞİRKETİ | 2667269157301 | UYGUN
Ek-3F/4 | TV1190 | PLAKLAR VE VİDALAR İNTERNAL FİKSASYON KİLİTLEME VİDALARI KİLİTLİ KORTİKAL VİDALAR(DEĞİŞKEN AÇILI/SABİT AÇILI/SFERİK/DİNAMİK) 4.0 mm VE ÜZERİ VİDALAR STANDART/KENDİNDEN YİV AÇAN TİTANYUM/CoCr/KARBON TÜM BOYLAR | 8681520317230 | 5.0mm Kendinden Yiv Açan Kilitli Vida (14mm)(Alyan) | İSTANBUL TRAVMA TIBBİ MALZEME SANAYİ TİCARET LİMİTED ŞİRKETİ | 2667269157301 | UYGUN
Ek-3F/4 | TV1190 | PLAKLAR VE VİDALAR İNTERNAL FİKSASYON KİLİTLEME VİDALARI KİLİTLİ KORTİKAL VİDALAR(DEĞİŞKEN AÇILI/SABİT AÇILI/SFERİK/DİNAMİK) 4.0 mm VE ÜZERİ VİDALAR STANDART/KENDİNDEN YİV AÇAN TİTANYUM/CoCr/KARBON TÜM BOYLAR | 8681520317247 | 5.0mm Kendinden Yiv Açan Kilitli Vida (16mm)(Alyan) | İSTANBUL TRAVMA TIBBİ MALZEME SANAYİ TİCARET LİMİTED ŞİRKETİ | 2667269157301 | UYGUN
Ek-3F/4 | TV1190 | PLAKLAR VE VİDALAR İNTERNAL FİKSASYON KİLİTLEME VİDALARI KİLİTLİ KORTİKAL VİDALAR(DEĞİŞKEN AÇILI/SABİT AÇILI/SFERİK/DİNAMİK) 4.0 mm VE ÜZERİ VİDALAR STANDART/KENDİNDEN YİV AÇAN TİTANYUM/CoCr/KARBON TÜM BOYLAR | 8681520317254 | 5.0mm Kendinden Yiv Açan Kilitli Vida (18mm)(Alyan) | İSTANBUL TRAVMA TIBBİ MALZEME SANAYİ TİCARET LİMİTED ŞİRKETİ | 2667269157301 | UYGUN
Ek-3F/4 | TV1190 | PLAKLAR VE VİDALAR İNTERNAL FİKSASYON KİLİTLEME VİDALARI KİLİTLİ KORTİKAL VİDALAR(DEĞİŞKEN AÇILI/SABİT AÇILI/SFERİK/DİNAMİK) 4.0 mm VE ÜZERİ VİDALAR STANDART/KENDİNDEN YİV AÇAN TİTANYUM/CoCr/KARBON TÜM BOYLAR | 8681520317261 | 5.0mm Kendinden Yiv Açan Kilitli Vida (20mm)(Alyan) | İSTANBUL TRAVMA TIBBİ MALZEME SANAYİ TİCARET LİMİTED ŞİRKETİ | 2667269157301 | UYGUN
Ek-3F/4 | TV1190 | PLAKLAR VE VİDALAR İNTERNAL FİKSASYON KİLİTLEME VİDALARI KİLİTLİ KORTİKAL VİDALAR(DEĞİŞKEN AÇILI/SABİT AÇILI/SFERİK/DİNAMİK) 4.0 mm VE ÜZERİ VİDALAR STANDART/KENDİNDEN YİV AÇAN TİTANYUM/CoCr/KARBON TÜM BOYLAR | 8681520317278 | 5.0mm Kendinden Yiv Açan Kilitli Vida (22mm)(Alyan) | İSTANBUL TRAVMA TIBBİ MALZEME SANAYİ TİCARET LİMİTED ŞİRKETİ | 2667269157301 | UYGUN
Ek-3F/4 | TV1190 | PLAKLAR VE VİDALAR İNTERNAL FİKSASYON KİLİTLEME VİDALARI KİLİTLİ KORTİKAL VİDALAR(DEĞİŞKEN AÇILI/SABİT AÇILI/SFERİK/DİNAMİK) 4.0 mm VE ÜZERİ VİDALAR STANDART/KENDİNDEN YİV AÇAN TİTANYUM/CoCr/KARBON TÜM BOYLAR | 8681520317285 | 5.0mm Kendinden Yiv Açan Kilitli Vida (24mm)(Alyan) | İSTANBUL TRAVMA TIBBİ MALZEME SANAYİ TİCARET LİMİTED ŞİRKETİ | 2667269157301 | UYGUN
Ek-3F/4 | TV1190 | PLAKLAR VE VİDALAR İNTERNAL FİKSASYON KİLİTLEME VİDALARI KİLİTLİ KORTİKAL VİDALAR(DEĞİŞKEN AÇILI/SABİT AÇILI/SFERİK/DİNAMİK) 4.0 mm VE ÜZERİ VİDALAR STANDART/KENDİNDEN YİV AÇAN TİTANYUM/CoCr/KARBON TÜM BOYLAR | 8681520317292 | 5.0mm Kendinden Yiv Açan Kilitli Vida (26mm)(Alyan) | İSTANBUL TRAVMA TIBBİ MALZEME SANAYİ TİCARET LİMİTED ŞİRKETİ | 2667269157301 | UYGUN
Ek-3F/4 | TV1190 | PLAKLAR VE VİDALAR İNTERNAL FİKSASYON KİLİTLEME VİDALARI KİLİTLİ KORTİKAL VİDALAR(DEĞİŞKEN AÇILI/SABİT AÇILI/SFERİK/DİNAMİK) 4.0 mm VE ÜZERİ VİDALAR STANDART/KENDİNDEN YİV AÇAN TİTANYUM/CoCr/KARBON TÜM BOYLAR | 8681520317308 | 5.0mm Kendinden Yiv Açan Kilitli Vida (28mm)(Alyan) | İSTANBUL TRAVMA TIBBİ MALZEME SANAYİ TİCARET LİMİTED ŞİRKETİ | 2667269157301 | UYGUN
Ek-3F/4 | TV1190 | PLAKLAR VE VİDALAR İNTERNAL FİKSASYON KİLİTLEME VİDALARI KİLİTLİ KORTİKAL VİDALAR(DEĞİŞKEN AÇILI/SABİT AÇILI/SFERİK/DİNAMİK) 4.0 mm VE ÜZERİ VİDALAR STANDART/KENDİNDEN YİV AÇAN TİTANYUM/CoCr/KARBON TÜM BOYLAR | 8681520317315 | 5.0mm Kendinden Yiv Açan Kilitli Vida (30mm)(Alyan) | İSTANBUL TRAVMA TIBBİ MALZEME SANAYİ TİCARET LİMİTED ŞİRKETİ | 2667269157301 | UYGUN
Ek-3F/4 | TV1190 | PLAKLAR VE VİDALAR İNTERNAL FİKSASYON KİLİTLEME VİDALARI KİLİTLİ KORTİKAL VİDALAR(DEĞİŞKEN AÇILI/SABİT AÇILI/SFERİK/DİNAMİK) 4.0 mm VE ÜZERİ VİDALAR STANDART/KENDİNDEN YİV AÇAN TİTANYUM/CoCr/KARBON TÜM BOYLAR | 8681520317322 | 5.0mm Kendinden Yiv Açan Kilitli Vida (32mm)(Alyan) | İSTANBUL TRAVMA TIBBİ MALZEME SANAYİ TİCARET LİMİTED ŞİRKETİ | 2667269157301 | UYGUN
Ek-3F/4 | TV1190 | PLAKLAR VE VİDALAR İNTERNAL FİKSASYON KİLİTLEME VİDALARI KİLİTLİ KORTİKAL VİDALAR(DEĞİŞKEN AÇILI/SABİT AÇILI/SFERİK/DİNAMİK) 4.0 mm VE ÜZERİ VİDALAR STANDART/KENDİNDEN YİV AÇAN TİTANYUM/CoCr/KARBON TÜM BOYLAR | 8681520317339 | 5.0mm Kendinden Yiv Açan Kilitli Vida (34mm)(Alyan) | İSTANBUL TRAVMA TIBBİ MALZEME SANAYİ TİCARET LİMİTED ŞİRKETİ | 2667269157301 | UYGUN
Ek-3F/4 | TV1190 | PLAKLAR VE VİDALAR İNTERNAL FİKSASYON KİLİTLEME VİDALARI KİLİTLİ KORTİKAL VİDALAR(DEĞİŞKEN AÇILI/SABİT AÇILI/SFERİK/DİNAMİK) 4.0 mm VE ÜZERİ VİDALAR STANDART/KENDİNDEN YİV AÇAN TİTANYUM/CoCr/KARBON TÜM BOYLAR | 8681520317346 | 5.0mm Kendinden Yiv Açan Kilitli Vida (36mm)(Alyan) | İSTANBUL TRAVMA TIBBİ MALZEME SANAYİ TİCARET LİMİTED ŞİRKETİ | 2667269157301 | UYGUN
Ek-3F/4 | TV1190 | PLAKLAR VE VİDALAR İNTERNAL FİKSASYON KİLİTLEME VİDALARI KİLİTLİ KORTİKAL VİDALAR(DEĞİŞKEN AÇILI/SABİT AÇILI/SFERİK/DİNAMİK) 4.0 mm VE ÜZERİ VİDALAR STANDART/KENDİNDEN YİV AÇAN TİTANYUM/CoCr/KARBON TÜM BOYLAR | 8681520317353 | 5.0mm Kendinden Yiv Açan Kilitli Vida (38mm)(Alyan) | İSTANBUL TRAVMA TIBBİ MALZEME SANAYİ TİCARET LİMİTED ŞİRKETİ | 2667269157301 | UYGUN
Ek-3F/4 | TV1190 | PLAKLAR VE VİDALAR İNTERNAL FİKSASYON KİLİTLEME VİDALARI KİLİTLİ KORTİKAL VİDALAR(DEĞİŞKEN AÇILI/SABİT AÇILI/SFERİK/DİNAMİK) 4.0 mm VE ÜZERİ VİDALAR STANDART/KENDİNDEN YİV AÇAN TİTANYUM/CoCr/KARBON TÜM BOYLAR | 8681520317360 | 5.0mm Kendinden Yiv Açan Kilitli Vida (40mm)(Alyan) | İSTANBUL TRAVMA TIBBİ MALZEME SANAYİ TİCARET LİMİTED ŞİRKETİ | 2667269157301 | UYGUN
Ek-3F/4 | TV1190 | PLAKLAR VE VİDALAR İNTERNAL FİKSASYON KİLİTLEME VİDALARI KİLİTLİ KORTİKAL VİDALAR(DEĞİŞKEN AÇILI/SABİT AÇILI/SFERİK/DİNAMİK) 4.0 mm VE ÜZERİ VİDALAR STANDART/KENDİNDEN YİV AÇAN TİTANYUM/CoCr/KARBON TÜM BOYLAR | 8681520317377 | 5.0mm Kendinden Yiv Açan Kilitli Vida (42mm)(Alyan) | İSTANBUL TRAVMA TIBBİ MALZEME SANAYİ TİCARET LİMİTED ŞİRKETİ | 2667269157301 | UYGUN
Ek-3F/4 | TV1190 | PLAKLAR VE VİDALAR İNTERNAL FİKSASYON KİLİTLEME VİDALARI KİLİTLİ KORTİKAL VİDALAR(DEĞİŞKEN AÇILI/SABİT AÇILI/SFERİK/DİNAMİK) 4.0 mm VE ÜZERİ VİDALAR STANDART/KENDİNDEN YİV AÇAN TİTANYUM/CoCr/KARBON TÜM BOYLAR | 8681520317384 | 5.0mm Kendinden Yiv Açan Kilitli Vida (44mm)(Alyan) | İSTANBUL TRAVMA TIBBİ MALZEME SANAYİ TİCARET LİMİTED ŞİRKETİ | 2667269157301 | UYGUN
Ek-3F/4 | TV1190 | PLAKLAR VE VİDALAR İNTERNAL FİKSASYON KİLİTLEME VİDALARI KİLİTLİ KORTİKAL VİDALAR(DEĞİŞKEN AÇILI/SABİT AÇILI/SFERİK/DİNAMİK) 4.0 mm VE ÜZERİ VİDALAR STANDART/KENDİNDEN YİV AÇAN TİTANYUM/CoCr/KARBON TÜM BOYLAR | 8681520317391 | 5.0mm Kendinden Yiv Açan Kilitli Vida (50mm)(Alyan) | İSTANBUL TRAVMA TIBBİ MALZEME SANAYİ TİCARET LİMİTED ŞİRKETİ | 2667269157301 | UYGUN
Ek-3F/4 | TV1190 | PLAKLAR VE VİDALAR İNTERNAL FİKSASYON KİLİTLEME VİDALARI KİLİTLİ KORTİKAL VİDALAR(DEĞİŞKEN AÇILI/SABİT AÇILI/SFERİK/DİNAMİK) 4.0 mm VE ÜZERİ VİDALAR STANDART/KENDİNDEN YİV AÇAN TİTANYUM/CoCr/KARBON TÜM BOYLAR | 8681520317407 | 5.0mm Kendinden Yiv Açan Kilitli Vida (55mm)(Alyan) | İSTANBUL TRAVMA TIBBİ MALZEME SANAYİ TİCARET LİMİTED ŞİRKETİ | 2667269157301 | UYGUN
Ek-3F/4 | TV1190 | PLAKLAR VE VİDALAR İNTERNAL FİKSASYON KİLİTLEME VİDALARI KİLİTLİ KORTİKAL VİDALAR(DEĞİŞKEN AÇILI/SABİT AÇILI/SFERİK/DİNAMİK) 4.0 mm VE ÜZERİ VİDALAR STANDART/KENDİNDEN YİV AÇAN TİTANYUM/CoCr/KARBON TÜM BOYLAR | 8681520317414 | 5.0mm Kendinden Yiv Açan Kilitli Vida (60mm)(Alyan) | İSTANBUL TRAVMA TIBBİ MALZEME SANAYİ TİCARET LİMİTED ŞİRKETİ | 2667269157301 | UYGUN
Ek-3F/4 | TV1190 | PLAKLAR VE VİDALAR İNTERNAL FİKSASYON KİLİTLEME VİDALARI KİLİTLİ KORTİKAL VİDALAR(DEĞİŞKEN AÇILI/SABİT AÇILI/SFERİK/DİNAMİK) 4.0 mm VE ÜZERİ VİDALAR STANDART/KENDİNDEN YİV AÇAN TİTANYUM/CoCr/KARBON TÜM BOYLAR | 8681520317421 | 5.0mm Kendinden Yiv Açan Kilitli Vida (65mm)(Alyan) | İSTANBUL TRAVMA TIBBİ MALZEME SANAYİ TİCARET LİMİTED ŞİRKETİ | 2667269157301 | UYGUN
Ek-3F/4 | TV1190 | PLAKLAR VE VİDALAR İNTERNAL FİKSASYON KİLİTLEME VİDALARI KİLİTLİ KORTİKAL VİDALAR(DEĞİŞKEN AÇILI/SABİT AÇILI/SFERİK/DİNAMİK) 4.0 mm VE ÜZERİ VİDALAR STANDART/KENDİNDEN YİV AÇAN TİTANYUM/CoCr/KARBON TÜM BOYLAR | 8681520317438 | 5.0mm Kendinden Yiv Açan Kilitli Vida (70mm)(Alyan) | İSTANBUL TRAVMA TIBBİ MALZEME SANAYİ TİCARET LİMİTED ŞİRKETİ | 2667269157301 | UYGUN
Ek-3F/4 | TV1190 | PLAKLAR VE VİDALAR İNTERNAL FİKSASYON KİLİTLEME VİDALARI KİLİTLİ KORTİKAL VİDALAR(DEĞİŞKEN AÇILI/SABİT AÇILI/SFERİK/DİNAMİK) 4.0 mm VE ÜZERİ VİDALAR STANDART/KENDİNDEN YİV AÇAN TİTANYUM/CoCr/KARBON TÜM BOYLAR | 8681520317445 | 5.0mm Kendinden Yiv Açan Kilitli Vida (12mm)(Torks) | İSTANBUL TRAVMA TIBBİ MALZEME SANAYİ TİCARET LİMİTED ŞİRKETİ | 2667269157301 | UYGUN
Ek-3F/4 | TV1190 | PLAKLAR VE VİDALAR İNTERNAL FİKSASYON KİLİTLEME VİDALARI KİLİTLİ KORTİKAL VİDALAR(DEĞİŞKEN AÇILI/SABİT AÇILI/SFERİK/DİNAMİK) 4.0 mm VE ÜZERİ VİDALAR STANDART/KENDİNDEN YİV AÇAN TİTANYUM/CoCr/KARBON TÜM BOYLAR | 8681520317452 | 5.0mm Kendinden Yiv Açan Kilitli Vida (14mm)(Torks) | İSTANBUL TRAVMA TIBBİ MALZEME SANAYİ TİCARET LİMİTED ŞİRKETİ | 2667269157301 | UYGUN
Ek-3F/4 | TV1190 | PLAKLAR VE VİDALAR İNTERNAL FİKSASYON KİLİTLEME VİDALARI KİLİTLİ KORTİKAL VİDALAR(DEĞİŞKEN AÇILI/SABİT AÇILI/SFERİK/DİNAMİK) 4.0 mm VE ÜZERİ VİDALAR STANDART/KENDİNDEN YİV AÇAN TİTANYUM/CoCr/KARBON TÜM BOYLAR | 8681520317469 | 5.0mm Kendinden Yiv Açan Kilitli Vida (16mm)(Torks) | İSTANBUL TRAVMA TIBBİ MALZEME SANAYİ TİCARET LİMİTED ŞİRKETİ | 2667269157301 | UYGUN
Ek-3F/4 | TV1190 | PLAKLAR VE VİDALAR İNTERNAL FİKSASYON KİLİTLEME VİDALARI KİLİTLİ KORTİKAL VİDALAR(DEĞİŞKEN AÇILI/SABİT AÇILI/SFERİK/DİNAMİK) 4.0 mm VE ÜZERİ VİDALAR STANDART/KENDİNDEN YİV AÇAN TİTANYUM/CoCr/KARBON TÜM BOYLAR | 8681520317476 | 5.0mm Kendinden Yiv Açan Kilitli Vida (18mm)(Torks) | İSTANBUL TRAVMA TIBBİ MALZEME SANAYİ TİCARET LİMİTED ŞİRKETİ | 2667269157301 | UYGUN
Ek-3F/4 | TV1190 | PLAKLAR VE VİDALAR İNTERNAL FİKSASYON KİLİTLEME VİDALARI KİLİTLİ KORTİKAL VİDALAR(DEĞİŞKEN AÇILI/SABİT AÇILI/SFERİK/DİNAMİK) 4.0 mm VE ÜZERİ VİDALAR STANDART/KENDİNDEN YİV AÇAN TİTANYUM/CoCr/KARBON TÜM BOYLAR | 8681520317483 | 5.0mm Kendinden Yiv Açan Kilitli Vida (20mm)(Torks) | İSTANBUL TRAVMA TIBBİ MALZEME SANAYİ TİCARET LİMİTED ŞİRKETİ | 2667269157301 | UYGUN
Ek-3F/4 | TV1190 | PLAKLAR VE VİDALAR İNTERNAL FİKSASYON KİLİTLEME VİDALARI KİLİTLİ KORTİKAL VİDALAR(DEĞİŞKEN AÇILI/SABİT AÇILI/SFERİK/DİNAMİK) 4.0 mm VE ÜZERİ VİDALAR STANDART/KENDİNDEN YİV AÇAN TİTANYUM/CoCr/KARBON TÜM BOYLAR | 8681520317490 | 5.0mm Kendinden Yiv Açan Kilitli Vida (22mm)(Torks) | İSTANBUL TRAVMA TIBBİ MALZEME SANAYİ TİCARET LİMİTED ŞİRKETİ | 2667269157301 | UYGUN
Ek-3F/4 | TV1190 | PLAKLAR VE VİDALAR İNTERNAL FİKSASYON KİLİTLEME VİDALARI KİLİTLİ KORTİKAL VİDALAR(DEĞİŞKEN AÇILI/SABİT AÇILI/SFERİK/DİNAMİK) 4.0 mm VE ÜZERİ VİDALAR STANDART/KENDİNDEN YİV AÇAN TİTANYUM/CoCr/KARBON TÜM BOYLAR | 8681520317506 | 5.0mm Kendinden Yiv Açan Kilitli Vida (24mm)(Torks) | İSTANBUL TRAVMA TIBBİ MALZEME SANAYİ TİCARET LİMİTED ŞİRKETİ | 2667269157301 | UYGUN
Ek-3F/4 | TV1190 | PLAKLAR VE VİDALAR İNTERNAL FİKSASYON KİLİTLEME VİDALARI KİLİTLİ KORTİKAL VİDALAR(DEĞİŞKEN AÇILI/SABİT AÇILI/SFERİK/DİNAMİK) 4.0 mm VE ÜZERİ VİDALAR STANDART/KENDİNDEN YİV AÇAN TİTANYUM/CoCr/KARBON TÜM BOYLAR | 8681520317513 | 5.0mm Kendinden Yiv Açan Kilitli Vida (26mm)(Torks) | İSTANBUL TRAVMA TIBBİ MALZEME SANAYİ TİCARET LİMİTED ŞİRKETİ | 2667269157301 | UYGUN
Ek-3F/4 | TV1190 | PLAKLAR VE VİDALAR İNTERNAL FİKSASYON KİLİTLEME VİDALARI KİLİTLİ KORTİKAL VİDALAR(DEĞİŞKEN AÇILI/SABİT AÇILI/SFERİK/DİNAMİK) 4.0 mm VE ÜZERİ VİDALAR STANDART/KENDİNDEN YİV AÇAN TİTANYUM/CoCr/KARBON TÜM BOYLAR | 8681520317520 | 5.0mm Kendinden Yiv Açan Kilitli Vida (28mm)(Torks) | İSTANBUL TRAVMA TIBBİ MALZEME SANAYİ TİCARET LİMİTED ŞİRKETİ | 2667269157301 | UYGUN
Ek-3F/4 | TV1190 | PLAKLAR VE VİDALAR İNTERNAL FİKSASYON KİLİTLEME VİDALARI KİLİTLİ KORTİKAL VİDALAR(DEĞİŞKEN AÇILI/SABİT AÇILI/SFERİK/DİNAMİK) 4.0 mm VE ÜZERİ VİDALAR STANDART/KENDİNDEN YİV AÇAN TİTANYUM/CoCr/KARBON TÜM BOYLAR | 8681520317537 | 5.0mm Kendinden Yiv Açan Kilitli Vida (30mm)(Torks) | İSTANBUL TRAVMA TIBBİ MALZEME SANAYİ TİCARET LİMİTED ŞİRKETİ | 2667269157301 | UYGUN
Ek-3F/4 | TV1190 | PLAKLAR VE VİDALAR İNTERNAL FİKSASYON KİLİTLEME VİDALARI KİLİTLİ KORTİKAL VİDALAR(DEĞİŞKEN AÇILI/SABİT AÇILI/SFERİK/DİNAMİK) 4.0 mm VE ÜZERİ VİDALAR STANDART/KENDİNDEN YİV AÇAN TİTANYUM/CoCr/KARBON TÜM BOYLAR | 8681520317544 | 5.0mm Kendinden Yiv Açan Kilitli Vida (32mm)(Torks) | İSTANBUL TRAVMA TIBBİ MALZEME SANAYİ TİCARET LİMİTED ŞİRKETİ | 2667269157301 | UYGUN
Ek-3F/4 | TV1190 | PLAKLAR VE VİDALAR İNTERNAL FİKSASYON KİLİTLEME VİDALARI KİLİTLİ KORTİKAL VİDALAR(DEĞİŞKEN AÇILI/SABİT AÇILI/SFERİK/DİNAMİK) 4.0 mm VE ÜZERİ VİDALAR STANDART/KENDİNDEN YİV AÇAN TİTANYUM/CoCr/KARBON TÜM BOYLAR | 8681520317551 | 5.0mm Kendinden Yiv Açan Kilitli Vida (34mm)(Torks) | İSTANBUL TRAVMA TIBBİ MALZEME SANAYİ TİCARET LİMİTED ŞİRKETİ | 2667269157301 | UYGUN
Ek-3F/4 | TV1190 | PLAKLAR VE VİDALAR İNTERNAL FİKSASYON KİLİTLEME VİDALARI KİLİTLİ KORTİKAL VİDALAR(DEĞİŞKEN AÇILI/SABİT AÇILI/SFERİK/DİNAMİK) 4.0 mm VE ÜZERİ VİDALAR STANDART/KENDİNDEN YİV AÇAN TİTANYUM/CoCr/KARBON TÜM BOYLAR | 8681520317568 | 5.0mm Kendinden Yiv Açan Kilitli Vida (36mm)(Torks) | İSTANBUL TRAVMA TIBBİ MALZEME SANAYİ TİCARET LİMİTED ŞİRKETİ | 2667269157301 | UYGUN
Ek-3F/4 | TV1190 | PLAKLAR VE VİDALAR İNTERNAL FİKSASYON KİLİTLEME VİDALARI KİLİTLİ KORTİKAL VİDALAR(DEĞİŞKEN AÇILI/SABİT AÇILI/SFERİK/DİNAMİK) 4.0 mm VE ÜZERİ VİDALAR STANDART/KENDİNDEN YİV AÇAN TİTANYUM/CoCr/KARBON TÜM BOYLAR | 8681520317575 | 5.0mm Kendinden Yiv Açan Kilitli Vida (38mm)(Torks) | İSTANBUL TRAVMA TIBBİ MALZEME SANAYİ TİCARET LİMİTED ŞİRKETİ | 2667269157301 | UYGUN
Ek-3F/4 | TV1190 | PLAKLAR VE VİDALAR İNTERNAL FİKSASYON KİLİTLEME VİDALARI KİLİTLİ KORTİKAL VİDALAR(DEĞİŞKEN AÇILI/SABİT AÇILI/SFERİK/DİNAMİK) 4.0 mm VE ÜZERİ VİDALAR STANDART/KENDİNDEN YİV AÇAN TİTANYUM/CoCr/KARBON TÜM BOYLAR | 8681520317582 | 5.0mm Kendinden Yiv Açan Kilitli Vida (40mm)(Torks) | İSTANBUL TRAVMA TIBBİ MALZEME SANAYİ TİCARET LİMİTED ŞİRKETİ | 2667269157301 | UYGUN
Ek-3F/4 | TV1190 | PLAKLAR VE VİDALAR İNTERNAL FİKSASYON KİLİTLEME VİDALARI KİLİTLİ KORTİKAL VİDALAR(DEĞİŞKEN AÇILI/SABİT AÇILI/SFERİK/DİNAMİK) 4.0 mm VE ÜZERİ VİDALAR STANDART/KENDİNDEN YİV AÇAN TİTANYUM/CoCr/KARBON TÜM BOYLAR | 8681520317599 | 5.0mm Kendinden Yiv Açan Kilitli Vida (42mm)(Torks) | İSTANBUL TRAVMA TIBBİ MALZEME SANAYİ TİCARET LİMİTED ŞİRKETİ | 2667269157301 | UYGUN
Ek-3F/4 | TV1190 | PLAKLAR VE VİDALAR İNTERNAL FİKSASYON KİLİTLEME VİDALARI KİLİTLİ KORTİKAL VİDALAR(DEĞİŞKEN AÇILI/SABİT AÇILI/SFERİK/DİNAMİK) 4.0 mm VE ÜZERİ VİDALAR STANDART/KENDİNDEN YİV AÇAN TİTANYUM/CoCr/KARBON TÜM BOYLAR | 8681520317605 | 5.0mm Kendinden Yiv Açan Kilitli Vida (44mm)(Torks) | İSTANBUL TRAVMA TIBBİ MALZEME SANAYİ TİCARET LİMİTED ŞİRKETİ | 2667269157301 | UYGUN
Ek-3F/4 | TV1190 | PLAKLAR VE VİDALAR İNTERNAL FİKSASYON KİLİTLEME VİDALARI KİLİTLİ KORTİKAL VİDALAR(DEĞİŞKEN AÇILI/SABİT AÇILI/SFERİK/DİNAMİK) 4.0 mm VE ÜZERİ VİDALAR STANDART/KENDİNDEN YİV AÇAN TİTANYUM/CoCr/KARBON TÜM BOYLAR | 8681520317612 | 5.0mm Kendinden Yiv Açan Kilitli Vida (50mm)(Torks) | İSTANBUL TRAVMA TIBBİ MALZEME SANAYİ TİCARET LİMİTED ŞİRKETİ | 2667269157301 | UYGUN
Ek-3F/4 | TV1190 | PLAKLAR VE VİDALAR İNTERNAL FİKSASYON KİLİTLEME VİDALARI KİLİTLİ KORTİKAL VİDALAR(DEĞİŞKEN AÇILI/SABİT AÇILI/SFERİK/DİNAMİK) 4.0 mm VE ÜZERİ VİDALAR STANDART/KENDİNDEN YİV AÇAN TİTANYUM/CoCr/KARBON TÜM BOYLAR | 8681520317629 | 5.0mm Kendinden Yiv Açan Kilitli Vida (55mm)(Torks) | İSTANBUL TRAVMA TIBBİ MALZEME SANAYİ TİCARET LİMİTED ŞİRKETİ | 2667269157301 | UYGUN
Ek-3F/4 | TV1190 | PLAKLAR VE VİDALAR İNTERNAL FİKSASYON KİLİTLEME VİDALARI KİLİTLİ KORTİKAL VİDALAR(DEĞİŞKEN AÇILI/SABİT AÇILI/SFERİK/DİNAMİK) 4.0 mm VE ÜZERİ VİDALAR STANDART/KENDİNDEN YİV AÇAN TİTANYUM/CoCr/KARBON TÜM BOYLAR | 8681520317636 | 5.0mm Kendinden Yiv Açan Kilitli Vida (60mm)(Torks) | İSTANBUL TRAVMA TIBBİ MALZEME SANAYİ TİCARET LİMİTED ŞİRKETİ | 2667269157301 | UYGUN
Ek-3F/4 | TV1190 | PLAKLAR VE VİDALAR İNTERNAL FİKSASYON KİLİTLEME VİDALARI KİLİTLİ KORTİKAL VİDALAR(DEĞİŞKEN AÇILI/SABİT AÇILI/SFERİK/DİNAMİK) 4.0 mm VE ÜZERİ VİDALAR STANDART/KENDİNDEN YİV AÇAN TİTANYUM/CoCr/KARBON TÜM BOYLAR | 8681520317643 | 5.0mm Kendinden Yiv Açan Kilitli Vida (65mm)(Torks) | İSTANBUL TRAVMA TIBBİ MALZEME SANAYİ TİCARET LİMİTED ŞİRKETİ | 2667269157301 | UYGUN
Ek-3F/4 | TV1190 | PLAKLAR VE VİDALAR İNTERNAL FİKSASYON KİLİTLEME VİDALARI KİLİTLİ KORTİKAL VİDALAR(DEĞİŞKEN AÇILI/SABİT AÇILI/SFERİK/DİNAMİK) 4.0 mm VE ÜZERİ VİDALAR STANDART/KENDİNDEN YİV AÇAN TİTANYUM/CoCr/KARBON TÜM BOYLAR | 8681520317650 | 5.0mm Kendinden Yiv Açan Kilitli Vida (70mm)(Torks) | İSTANBUL TRAVMA TIBBİ MALZEME SANAYİ TİCARET LİMİTED ŞİRKETİ | 2667269157301 | UYGUN
Ek-3F/4 | TV1010 | PLAKLAR VE VİDALAR İNTERNAL FİKSASYON VİDALAR KORTİKAL KİLİTSİZ 1.0 - 3.0 mm VİDALAR KENDİNDEN YİV AÇAN/STANDART TİTANYUM/CoCr TÜM BOYLAR | 8681520317766 | 2.0mm Kendinden Yiv Açan Kilitsiz Vida (6mm)(Alyan) | İSTANBUL TRAVMA TIBBİ MALZEME SANAYİ TİCARET LİMİTED ŞİRKETİ | 2667269157301 | UYGUN
Ek-3F/4 | TV1010 | PLAKLAR VE VİDALAR İNTERNAL FİKSASYON VİDALAR KORTİKAL KİLİTSİZ 1.0 - 3.0 mm VİDALAR KENDİNDEN YİV AÇAN/STANDART TİTANYUM/CoCr TÜM BOYLAR | 8681520317773 | 2.0mm Kendinden Yiv Açan Kilitsiz Vida (8mm)(Alyan) | İSTANBUL TRAVMA TIBBİ MALZEME SANAYİ TİCARET LİMİTED ŞİRKETİ | 2667269157301 | UYGUN
Ek-3F/4 | TV1010 | PLAKLAR VE VİDALAR İNTERNAL FİKSASYON VİDALAR KORTİKAL KİLİTSİZ 1.0 - 3.0 mm VİDALAR KENDİNDEN YİV AÇAN/STANDART TİTANYUM/CoCr TÜM BOYLAR | 8681520317780 | 2.0mm Kendinden Yiv Açan Kilitsiz Vida (10mm)(Alyan) | İSTANBUL TRAVMA TIBBİ MALZEME SANAYİ TİCARET LİMİTED ŞİRKETİ | 2667269157301 | UYGUN
Ek-3F/4 | TV1010 | PLAKLAR VE VİDALAR İNTERNAL FİKSASYON VİDALAR KORTİKAL KİLİTSİZ 1.0 - 3.0 mm VİDALAR KENDİNDEN YİV AÇAN/STANDART TİTANYUM/CoCr TÜM BOYLAR | 8681520317797 | 2.0mm Kendinden Yiv Açan Kilitsiz Vida (12mm)(Alyan) | İSTANBUL TRAVMA TIBBİ MALZEME SANAYİ TİCARET LİMİTED ŞİRKETİ | 2667269157301 | UYGUN
Ek-3F/4 | TV1010 | PLAKLAR VE VİDALAR İNTERNAL FİKSASYON VİDALAR KORTİKAL KİLİTSİZ 1.0 - 3.0 mm VİDALAR KENDİNDEN YİV AÇAN/STANDART TİTANYUM/CoCr TÜM BOYLAR | 8681520317803 | 2.0mm Kendinden Yiv Açan Kilitsiz Vida (14mm)(Alyan) | İSTANBUL TRAVMA TIBBİ MALZEME SANAYİ TİCARET LİMİTED ŞİRKETİ | 2667269157301 | UYGUN
Ek-3F/4 | TV1010 | PLAKLAR VE VİDALAR İNTERNAL FİKSASYON VİDALAR KORTİKAL KİLİTSİZ 1.0 - 3.0 mm VİDALAR KENDİNDEN YİV AÇAN/STANDART TİTANYUM/CoCr TÜM BOYLAR | 8681520317810 | 2.0mm Kendinden Yiv Açan Kilitsiz Vida (16mm)(Alyan) | İSTANBUL TRAVMA TIBBİ MALZEME SANAYİ TİCARET LİMİTED ŞİRKETİ | 2667269157301 | UYGUN
Ek-3F/4 | TV1010 | PLAKLAR VE VİDALAR İNTERNAL FİKSASYON VİDALAR KORTİKAL KİLİTSİZ 1.0 - 3.0 mm VİDALAR KENDİNDEN YİV AÇAN/STANDART TİTANYUM/CoCr TÜM BOYLAR | 8681520317827 | 2.0mm Kendinden Yiv Açan Kilitsiz Vida (18mm)(Alyan) | İSTANBUL TRAVMA TIBBİ MALZEME SANAYİ TİCARET LİMİTED ŞİRKETİ | 2667269157301 | UYGUN
Ek-3F/4 | TV1010 | PLAKLAR VE VİDALAR İNTERNAL FİKSASYON VİDALAR KORTİKAL KİLİTSİZ 1.0 - 3.0 mm VİDALAR KENDİNDEN YİV AÇAN/STANDART TİTANYUM/CoCr TÜM BOYLAR | 8681520317834 | 2.0mm Kendinden Yiv Açan Kilitsiz Vida (20mm)(Alyan) | İSTANBUL TRAVMA TIBBİ MALZEME SANAYİ TİCARET LİMİTED ŞİRKETİ | 2667269157301 | UYGUN
Ek-3F/4 | TV1010 | PLAKLAR VE VİDALAR İNTERNAL FİKSASYON VİDALAR KORTİKAL KİLİTSİZ 1.0 - 3.0 mm VİDALAR KENDİNDEN YİV AÇAN/STANDART TİTANYUM/CoCr TÜM BOYLAR | 8681520317841 | 2.0mm Kendinden Yiv Açan Kilitsiz Vida (22mm)(Alyan) | İSTANBUL TRAVMA TIBBİ MALZEME SANAYİ TİCARET LİMİTED ŞİRKETİ | 2667269157301 | UYGUN
Ek-3F/4 | TV1010 | PLAKLAR VE VİDALAR İNTERNAL FİKSASYON VİDALAR KORTİKAL KİLİTSİZ 1.0 - 3.0 mm VİDALAR KENDİNDEN YİV AÇAN/STANDART TİTANYUM/CoCr TÜM BOYLAR | 8681520317858 | 2.0mm Kendinden Yiv Açan Kilitsiz Vida (24mm)(Alyan) | İSTANBUL TRAVMA TIBBİ MALZEME SANAYİ TİCARET LİMİTED ŞİRKETİ | 2667269157301 | UYGUN
Ek-3F/4 | TV1010 | PLAKLAR VE VİDALAR İNTERNAL FİKSASYON VİDALAR KORTİKAL KİLİTSİZ 1.0 - 3.0 mm VİDALAR KENDİNDEN YİV AÇAN/STANDART TİTANYUM/CoCr TÜM BOYLAR | 8681520317865 | 2.0mm Kendinden Yiv Açan Kilitsiz Vida (26mm)(Alyan) | İSTANBUL TRAVMA TIBBİ MALZEME SANAYİ TİCARET LİMİTED ŞİRKETİ | 2667269157301 | UYGUN
Ek-3F/4 | TV1010 | PLAKLAR VE VİDALAR İNTERNAL FİKSASYON VİDALAR KORTİKAL KİLİTSİZ 1.0 - 3.0 mm VİDALAR KENDİNDEN YİV AÇAN/STANDART TİTANYUM/CoCr TÜM BOYLAR | 8681520317872 | 2.0mm Kendinden Yiv Açan Kilitsiz Vida (28mm)(Alyan) | İSTANBUL TRAVMA TIBBİ MALZEME SANAYİ TİCARET LİMİTED ŞİRKETİ | 2667269157301 | UYGUN
Ek-3F/4 | TV1010 | PLAKLAR VE VİDALAR İNTERNAL FİKSASYON VİDALAR KORTİKAL KİLİTSİZ 1.0 - 3.0 mm VİDALAR KENDİNDEN YİV AÇAN/STANDART TİTANYUM/CoCr TÜM BOYLAR | 8681520317889 | 2.0mm Kendinden Yiv Açan Kilitsiz Vida (30mm)(Alyan) | İSTANBUL TRAVMA TIBBİ MALZEME SANAYİ TİCARET LİMİTED ŞİRKETİ | 2667269157301 | UYGUN
Ek-3F/4 | TV1010 | PLAKLAR VE VİDALAR İNTERNAL FİKSASYON VİDALAR KORTİKAL KİLİTSİZ 1.0 - 3.0 mm VİDALAR KENDİNDEN YİV AÇAN/STANDART TİTANYUM/CoCr TÜM BOYLAR | 8681520317896 | 2.4mm Kendinden Yiv Açan Kilitsiz Vida (8mm)(Alyan) | İSTANBUL TRAVMA TIBBİ MALZEME SANAYİ TİCARET LİMİTED ŞİRKETİ | 2667269157301 | UYGUN
Ek-3F/4 | TV1010 | PLAKLAR VE VİDALAR İNTERNAL FİKSASYON VİDALAR KORTİKAL KİLİTSİZ 1.0 - 3.0 mm VİDALAR KENDİNDEN YİV AÇAN/STANDART TİTANYUM/CoCr TÜM BOYLAR | 8681520317902 | 2.4mm Kendinden Yiv Açan Kilitsiz Vida (10mm)(Alyan) | İSTANBUL TRAVMA TIBBİ MALZEME SANAYİ TİCARET LİMİTED ŞİRKETİ | 2667269157301 | UYGUN
Ek-3F/4 | TV1010 | PLAKLAR VE VİDALAR İNTERNAL FİKSASYON VİDALAR KORTİKAL KİLİTSİZ 1.0 - 3.0 mm VİDALAR KENDİNDEN YİV AÇAN/STANDART TİTANYUM/CoCr TÜM BOYLAR | 8681520317919 | 2.4mm Kendinden Yiv Açan Kilitsiz Vida (12mm)(Alyan) | İSTANBUL TRAVMA TIBBİ MALZEME SANAYİ TİCARET LİMİTED ŞİRKETİ | 2667269157301 | UYGUN
Ek-3F/4 | TV1010 | PLAKLAR VE VİDALAR İNTERNAL FİKSASYON VİDALAR KORTİKAL KİLİTSİZ 1.0 - 3.0 mm VİDALAR KENDİNDEN YİV AÇAN/STANDART TİTANYUM/CoCr TÜM BOYLAR | 8681520317926 | 2.4mm Kendinden Yiv Açan Kilitsiz Vida (14mm)(Alyan) | İSTANBUL TRAVMA TIBBİ MALZEME SANAYİ TİCARET LİMİTED ŞİRKETİ | 2667269157301 | UYGUN
Ek-3F/4 | TV1010 | PLAKLAR VE VİDALAR İNTERNAL FİKSASYON VİDALAR KORTİKAL KİLİTSİZ 1.0 - 3.0 mm VİDALAR KENDİNDEN YİV AÇAN/STANDART TİTANYUM/CoCr TÜM BOYLAR | 8681520317933 | 2.4mm Kendinden Yiv Açan Kilitsiz Vida (16mm)(Alyan) | İSTANBUL TRAVMA TIBBİ MALZEME SANAYİ TİCARET LİMİTED ŞİRKETİ | 2667269157301 | UYGUN
Ek-3F/4 | TV1010 | PLAKLAR VE VİDALAR İNTERNAL FİKSASYON VİDALAR KORTİKAL KİLİTSİZ 1.0 - 3.0 mm VİDALAR KENDİNDEN YİV AÇAN/STANDART TİTANYUM/CoCr TÜM BOYLAR | 8681520317940 | 2.4mm Kendinden Yiv Açan Kilitsiz Vida (18mm)(Alyan) | İSTANBUL TRAVMA TIBBİ MALZEME SANAYİ TİCARET LİMİTED ŞİRKETİ | 2667269157301 | UYGUN
Ek-3F/4 | TV1010 | PLAKLAR VE VİDALAR İNTERNAL FİKSASYON VİDALAR KORTİKAL KİLİTSİZ 1.0 - 3.0 mm VİDALAR KENDİNDEN YİV AÇAN/STANDART TİTANYUM/CoCr TÜM BOYLAR | 8681520317957 | 2.4mm Kendinden Yiv Açan Kilitsiz Vida (20mm)(Alyan) | İSTANBUL TRAVMA TIBBİ MALZEME SANAYİ TİCARET LİMİTED ŞİRKETİ | 2667269157301 | UYGUN
Ek-3F/4 | TV1010 | PLAKLAR VE VİDALAR İNTERNAL FİKSASYON VİDALAR KORTİKAL KİLİTSİZ 1.0 - 3.0 mm VİDALAR KENDİNDEN YİV AÇAN/STANDART TİTANYUM/CoCr TÜM BOYLAR | 8681520317964 | 2.4mm Kendinden Yiv Açan Kilitsiz Vida (22mm)(Alyan) | İSTANBUL TRAVMA TIBBİ MALZEME SANAYİ TİCARET LİMİTED ŞİRKETİ | 2667269157301 | UYGUN
Ek-3F/4 | TV1010 | PLAKLAR VE VİDALAR İNTERNAL FİKSASYON VİDALAR KORTİKAL KİLİTSİZ 1.0 - 3.0 mm VİDALAR KENDİNDEN YİV AÇAN/STANDART TİTANYUM/CoCr TÜM BOYLAR | 8681520317971 | 2.4mm Kendinden Yiv Açan Kilitsiz Vida (24mm)(Alyan) | İSTANBUL TRAVMA TIBBİ MALZEME SANAYİ TİCARET LİMİTED ŞİRKETİ | 2667269157301 | UYGUN
Ek-3F/4 | TV1010 | PLAKLAR VE VİDALAR İNTERNAL FİKSASYON VİDALAR KORTİKAL KİLİTSİZ 1.0 - 3.0 mm VİDALAR KENDİNDEN YİV AÇAN/STANDART TİTANYUM/CoCr TÜM BOYLAR | 8681520317988 | 2.4mm Kendinden Yiv Açan Kilitsiz Vida (26mm)(Alyan) | İSTANBUL TRAVMA TIBBİ MALZEME SANAYİ TİCARET LİMİTED ŞİRKETİ | 2667269157301 | UYGUN
Ek-3F/4 | TV1010 | PLAKLAR VE VİDALAR İNTERNAL FİKSASYON VİDALAR KORTİKAL KİLİTSİZ 1.0 - 3.0 mm VİDALAR KENDİNDEN YİV AÇAN/STANDART TİTANYUM/CoCr TÜM BOYLAR | 8681520317995 | 2.4mm Kendinden Yiv Açan Kilitsiz Vida (28mm)(Alyan) | İSTANBUL TRAVMA TIBBİ MALZEME SANAYİ TİCARET LİMİTED ŞİRKETİ | 2667269157301 | UYGUN
Ek-3F/4 | TV1010 | PLAKLAR VE VİDALAR İNTERNAL FİKSASYON VİDALAR KORTİKAL KİLİTSİZ 1.0 - 3.0 mm VİDALAR KENDİNDEN YİV AÇAN/STANDART TİTANYUM/CoCr TÜM BOYLAR | 8681520318008 | 2.4mm Kendinden Yiv Açan Kilitsiz Vida (30mm)(Alyan) | İSTANBUL TRAVMA TIBBİ MALZEME SANAYİ TİCARET LİMİTED ŞİRKETİ | 2667269157301 | UYGUN
Ek-3F/4 | TV1010 | PLAKLAR VE VİDALAR İNTERNAL FİKSASYON VİDALAR KORTİKAL KİLİTSİZ 1.0 - 3.0 mm VİDALAR KENDİNDEN YİV AÇAN/STANDART TİTANYUM/CoCr TÜM BOYLAR | 8681520318015 | 2.4mm Kendinden Yiv Açan Kilitsiz Vida (32mm)(Alyan) | İSTANBUL TRAVMA TIBBİ MALZEME SANAYİ TİCARET LİMİTED ŞİRKETİ | 2667269157301 | UYGUN
Ek-3F/4 | TV1010 | PLAKLAR VE VİDALAR İNTERNAL FİKSASYON VİDALAR KORTİKAL KİLİTSİZ 1.0 - 3.0 mm VİDALAR KENDİNDEN YİV AÇAN/STANDART TİTANYUM/CoCr TÜM BOYLAR | 8681520318022 | 2.4mm Kendinden Yiv Açan Kilitsiz Vida (34mm)(Alyan) | İSTANBUL TRAVMA TIBBİ MALZEME SANAYİ TİCARET LİMİTED ŞİRKETİ | 2667269157301 | UYGUN
Ek-3F/4 | TV1010 | PLAKLAR VE VİDALAR İNTERNAL FİKSASYON VİDALAR KORTİKAL KİLİTSİZ 1.0 - 3.0 mm VİDALAR KENDİNDEN YİV AÇAN/STANDART TİTANYUM/CoCr TÜM BOYLAR | 8681520318039 | 2.4mm Kendinden Yiv Açan Kilitsiz Vida (36mm)(Alyan) | İSTANBUL TRAVMA TIBBİ MALZEME SANAYİ TİCARET LİMİTED ŞİRKETİ | 2667269157301 | UYGUN
Ek-3F/4 | TV1010 | PLAKLAR VE VİDALAR İNTERNAL FİKSASYON VİDALAR KORTİKAL KİLİTSİZ 1.0 - 3.0 mm VİDALAR KENDİNDEN YİV AÇAN/STANDART TİTANYUM/CoCr TÜM BOYLAR | 8681520318046 | 2.4mm Kendinden Yiv Açan Kilitsiz Vida (38mm)(Alyan) | İSTANBUL TRAVMA TIBBİ MALZEME SANAYİ TİCARET LİMİTED ŞİRKETİ | 2667269157301 | UYGUN
Ek-3F/4 | TV1010 | PLAKLAR VE VİDALAR İNTERNAL FİKSASYON VİDALAR KORTİKAL KİLİTSİZ 1.0 - 3.0 mm VİDALAR KENDİNDEN YİV AÇAN/STANDART TİTANYUM/CoCr TÜM BOYLAR | 8681520318053 | 2.4mm Kendinden Yiv Açan Kilitsiz Vida (40mm)(Alyan) | İSTANBUL TRAVMA TIBBİ MALZEME SANAYİ TİCARET LİMİTED ŞİRKETİ | 2667269157301 | UYGUN
Ek-3F/4 | TV1010 | PLAKLAR VE VİDALAR İNTERNAL FİKSASYON VİDALAR KORTİKAL KİLİTSİZ 1.0 - 3.0 mm VİDALAR KENDİNDEN YİV AÇAN/STANDART TİTANYUM/CoCr TÜM BOYLAR | 8681520318060 | 2.4mm Kendinden Yiv Açan Kilitsiz Vida (8mm)(Torks) | İSTANBUL TRAVMA TIBBİ MALZEME SANAYİ TİCARET LİMİTED ŞİRKETİ | 2667269157301 | UYGUN
Ek-3F/4 | TV1010 | PLAKLAR VE VİDALAR İNTERNAL FİKSASYON VİDALAR KORTİKAL KİLİTSİZ 1.0 - 3.0 mm VİDALAR KENDİNDEN YİV AÇAN/STANDART TİTANYUM/CoCr TÜM BOYLAR | 8681520318077 | 2.4mm Kendinden Yiv Açan Kilitsiz Vida (10mm)(Torks) | İSTANBUL TRAVMA TIBBİ MALZEME SANAYİ TİCARET LİMİTED ŞİRKETİ | 2667269157301 | UYGUN
Ek-3F/4 | TV1010 | PLAKLAR VE VİDALAR İNTERNAL FİKSASYON VİDALAR KORTİKAL KİLİTSİZ 1.0 - 3.0 mm VİDALAR KENDİNDEN YİV AÇAN/STANDART TİTANYUM/CoCr TÜM BOYLAR | 8681520318084 | 2.4mm Kendinden Yiv Açan Kilitsiz Vida (12mm)(Torks) | İSTANBUL TRAVMA TIBBİ MALZEME SANAYİ TİCARET LİMİTED ŞİRKETİ | 2667269157301 | UYGUN
Ek-3F/4 | TV1010 | PLAKLAR VE VİDALAR İNTERNAL FİKSASYON VİDALAR KORTİKAL KİLİTSİZ 1.0 - 3.0 mm VİDALAR KENDİNDEN YİV AÇAN/STANDART TİTANYUM/CoCr TÜM BOYLAR | 8681520318091 | 2.4mm Kendinden Yiv Açan Kilitsiz Vida (14mm)(Torks) | İSTANBUL TRAVMA TIBBİ MALZEME SANAYİ TİCARET LİMİTED ŞİRKETİ | 2667269157301 | UYGUN
Ek-3F/4 | TV1010 | PLAKLAR VE VİDALAR İNTERNAL FİKSASYON VİDALAR KORTİKAL KİLİTSİZ 1.0 - 3.0 mm VİDALAR KENDİNDEN YİV AÇAN/STANDART TİTANYUM/CoCr TÜM BOYLAR | 8681520318107 | 2.4mm Kendinden Yiv Açan Kilitsiz Vida (16mm)(Torks) | İSTANBUL TRAVMA TIBBİ MALZEME SANAYİ TİCARET LİMİTED ŞİRKETİ | 2667269157301 | UYGUN
Ek-3F/4 | TV1010 | PLAKLAR VE VİDALAR İNTERNAL FİKSASYON VİDALAR KORTİKAL KİLİTSİZ 1.0 - 3.0 mm VİDALAR KENDİNDEN YİV AÇAN/STANDART TİTANYUM/CoCr TÜM BOYLAR | 8681520318114 | 2.4mm Kendinden Yiv Açan Kilitsiz Vida (18mm)(Torks) | İSTANBUL TRAVMA TIBBİ MALZEME SANAYİ TİCARET LİMİTED ŞİRKETİ | 2667269157301 | UYGUN
Ek-3F/4 | TV1010 | PLAKLAR VE VİDALAR İNTERNAL FİKSASYON VİDALAR KORTİKAL KİLİTSİZ 1.0 - 3.0 mm VİDALAR KENDİNDEN YİV AÇAN/STANDART TİTANYUM/CoCr TÜM BOYLAR | 8681520318121 | 2.4mm Kendinden Yiv Açan Kilitsiz Vida (20mm)(Torks) | İSTANBUL TRAVMA TIBBİ MALZEME SANAYİ TİCARET LİMİTED ŞİRKETİ | 2667269157301 | UYGUN
Ek-3F/4 | TV1010 | PLAKLAR VE VİDALAR İNTERNAL FİKSASYON VİDALAR KORTİKAL KİLİTSİZ 1.0 - 3.0 mm VİDALAR KENDİNDEN YİV AÇAN/STANDART TİTANYUM/CoCr TÜM BOYLAR | 8681520318138 | 2.4mm Kendinden Yiv Açan Kilitsiz Vida (22mm)(Torks) | İSTANBUL TRAVMA TIBBİ MALZEME SANAYİ TİCARET LİMİTED ŞİRKETİ | 2667269157301 | UYGUN
Ek-3F/4 | TV1010 | PLAKLAR VE VİDALAR İNTERNAL FİKSASYON VİDALAR KORTİKAL KİLİTSİZ 1.0 - 3.0 mm VİDALAR KENDİNDEN YİV AÇAN/STANDART TİTANYUM/CoCr TÜM BOYLAR | 8681520318145 | 2.4mm Kendinden Yiv Açan Kilitsiz Vida (24mm)(Torks) | İSTANBUL TRAVMA TIBBİ MALZEME SANAYİ TİCARET LİMİTED ŞİRKETİ | 2667269157301 | UYGUN
Ek-3F/4 | TV1010 | PLAKLAR VE VİDALAR İNTERNAL FİKSASYON VİDALAR KORTİKAL KİLİTSİZ 1.0 - 3.0 mm VİDALAR KENDİNDEN YİV AÇAN/STANDART TİTANYUM/CoCr TÜM BOYLAR | 8681520318152 | 2.4mm Kendinden Yiv Açan Kilitsiz Vida (26mm)(Torks) | İSTANBUL TRAVMA TIBBİ MALZEME SANAYİ TİCARET LİMİTED ŞİRKETİ | 2667269157301 | UYGUN
Ek-3F/4 | TV1010 | PLAKLAR VE VİDALAR İNTERNAL FİKSASYON VİDALAR KORTİKAL KİLİTSİZ 1.0 - 3.0 mm VİDALAR KENDİNDEN YİV AÇAN/STANDART TİTANYUM/CoCr TÜM BOYLAR | 8681520318169 | 2.4mm Kendinden Yiv Açan Kilitsiz Vida (28mm)(Torks) | İSTANBUL TRAVMA TIBBİ MALZEME SANAYİ TİCARET LİMİTED ŞİRKETİ | 2667269157301 | UYGUN
Ek-3F/4 | TV1010 | PLAKLAR VE VİDALAR İNTERNAL FİKSASYON VİDALAR KORTİKAL KİLİTSİZ 1.0 - 3.0 mm VİDALAR KENDİNDEN YİV AÇAN/STANDART TİTANYUM/CoCr TÜM BOYLAR | 8681520318176 | 2.4mm Kendinden Yiv Açan Kilitsiz Vida (30mm)(Torks) | İSTANBUL TRAVMA TIBBİ MALZEME SANAYİ TİCARET LİMİTED ŞİRKETİ | 2667269157301 | UYGUN
Ek-3F/4 | TV1010 | PLAKLAR VE VİDALAR İNTERNAL FİKSASYON VİDALAR KORTİKAL KİLİTSİZ 1.0 - 3.0 mm VİDALAR KENDİNDEN YİV AÇAN/STANDART TİTANYUM/CoCr TÜM BOYLAR | 8681520318183 | 2.4mm Kendinden Yiv Açan Kilitsiz Vida (32mm)(Torks) | İSTANBUL TRAVMA TIBBİ MALZEME SANAYİ TİCARET LİMİTED ŞİRKETİ | 2667269157301 | UYGUN
Ek-3F/4 | TV1010 | PLAKLAR VE VİDALAR İNTERNAL FİKSASYON VİDALAR KORTİKAL KİLİTSİZ 1.0 - 3.0 mm VİDALAR KENDİNDEN YİV AÇAN/STANDART TİTANYUM/CoCr TÜM BOYLAR | 8681520318190 | 2.4mm Kendinden Yiv Açan Kilitsiz Vida (34mm)(Torks) | İSTANBUL TRAVMA TIBBİ MALZEME SANAYİ TİCARET LİMİTED ŞİRKETİ | 2667269157301 | UYGUN
Ek-3F/4 | TV1010 | PLAKLAR VE VİDALAR İNTERNAL FİKSASYON VİDALAR KORTİKAL KİLİTSİZ 1.0 - 3.0 mm VİDALAR KENDİNDEN YİV AÇAN/STANDART TİTANYUM/CoCr TÜM BOYLAR | 8681520318206 | 2.4mm Kendinden Yiv Açan Kilitsiz Vida (36mm)(Torks) | İSTANBUL TRAVMA TIBBİ MALZEME SANAYİ TİCARET LİMİTED ŞİRKETİ | 2667269157301 | UYGUN
Ek-3F/4 | TV1010 | PLAKLAR VE VİDALAR İNTERNAL FİKSASYON VİDALAR KORTİKAL KİLİTSİZ 1.0 - 3.0 mm VİDALAR KENDİNDEN YİV AÇAN/STANDART TİTANYUM/CoCr TÜM BOYLAR | 8681520318213 | 2.4mm Kendinden Yiv Açan Kilitsiz Vida (38mm)(Torks) | İSTANBUL TRAVMA TIBBİ MALZEME SANAYİ TİCARET LİMİTED ŞİRKETİ | 2667269157301 | UYGUN
Ek-3F/4 | TV1010 | PLAKLAR VE VİDALAR İNTERNAL FİKSASYON VİDALAR KORTİKAL KİLİTSİZ 1.0 - 3.0 mm VİDALAR KENDİNDEN YİV AÇAN/STANDART TİTANYUM/CoCr TÜM BOYLAR | 8681520318220 | 2.4mm Kendinden Yiv Açan Kilitsiz Vida (40mm)(Torks) | İSTANBUL TRAVMA TIBBİ MALZEME SANAYİ TİCARET LİMİTED ŞİRKETİ | 2667269157301 | UYGUN
Ek-3F/4 | TV1010 | PLAKLAR VE VİDALAR İNTERNAL FİKSASYON VİDALAR KORTİKAL KİLİTSİZ 1.0 - 3.0 mm VİDALAR KENDİNDEN YİV AÇAN/STANDART TİTANYUM/CoCr TÜM BOYLAR | 8681520318237 | 2.7mm Kendinden Yiv Açan Kilitsiz Vida (8mm)(Alyan) | İSTANBUL TRAVMA TIBBİ MALZEME SANAYİ TİCARET LİMİTED ŞİRKETİ | 2667269157301 | UYGUN
Ek-3F/4 | TV1010 | PLAKLAR VE VİDALAR İNTERNAL FİKSASYON VİDALAR KORTİKAL KİLİTSİZ 1.0 - 3.0 mm VİDALAR KENDİNDEN YİV AÇAN/STANDART TİTANYUM/CoCr TÜM BOYLAR | 8681520318244 | 2.7mm Kendinden Yiv Açan Kilitsiz Vida (10mm)(Alyan) | İSTANBUL TRAVMA TIBBİ MALZEME SANAYİ TİCARET LİMİTED ŞİRKETİ | 2667269157301 | UYGUN
Ek-3F/4 | TV1010 | PLAKLAR VE VİDALAR İNTERNAL FİKSASYON VİDALAR KORTİKAL KİLİTSİZ 1.0 - 3.0 mm VİDALAR KENDİNDEN YİV AÇAN/STANDART TİTANYUM/CoCr TÜM BOYLAR | 8681520318251 | 2.7mm Kendinden Yiv Açan Kilitsiz Vida (12mm)(Alyan) | İSTANBUL TRAVMA TIBBİ MALZEME SANAYİ TİCARET LİMİTED ŞİRKETİ | 2667269157301 | UYGUN
Ek-3F/4 | TV1010 | PLAKLAR VE VİDALAR İNTERNAL FİKSASYON VİDALAR KORTİKAL KİLİTSİZ 1.0 - 3.0 mm VİDALAR KENDİNDEN YİV AÇAN/STANDART TİTANYUM/CoCr TÜM BOYLAR | 8681520318268 | 2.7mm Kendinden Yiv Açan Kilitsiz Vida (14mm)(Alyan) | İSTANBUL TRAVMA TIBBİ MALZEME SANAYİ TİCARET LİMİTED ŞİRKETİ | 2667269157301 | UYGUN
Ek-3F/4 | TV1010 | PLAKLAR VE VİDALAR İNTERNAL FİKSASYON VİDALAR KORTİKAL KİLİTSİZ 1.0 - 3.0 mm VİDALAR KENDİNDEN YİV AÇAN/STANDART TİTANYUM/CoCr TÜM BOYLAR | 8681520318275 | 2.7mm Kendinden Yiv Açan Kilitsiz Vida (16mm)(Alyan) | İSTANBUL TRAVMA TIBBİ MALZEME SANAYİ TİCARET LİMİTED ŞİRKETİ | 2667269157301 | UYGUN
Ek-3F/4 | TV1010 | PLAKLAR VE VİDALAR İNTERNAL FİKSASYON VİDALAR KORTİKAL KİLİTSİZ 1.0 - 3.0 mm VİDALAR KENDİNDEN YİV AÇAN/STANDART TİTANYUM/CoCr TÜM BOYLAR | 8681520318282 | 2.7mm Kendinden Yiv Açan Kilitsiz Vida (18mm)(Alyan) | İSTANBUL TRAVMA TIBBİ MALZEME SANAYİ TİCARET LİMİTED ŞİRKETİ | 2667269157301 | UYGUN
Ek-3F/4 | TV1010 | PLAKLAR VE VİDALAR İNTERNAL FİKSASYON VİDALAR KORTİKAL KİLİTSİZ 1.0 - 3.0 mm VİDALAR KENDİNDEN YİV AÇAN/STANDART TİTANYUM/CoCr TÜM BOYLAR | 8681520318299 | 2.7mm Kendinden Yiv Açan Kilitsiz Vida (20mm)(Alyan) | İSTANBUL TRAVMA TIBBİ MALZEME SANAYİ TİCARET LİMİTED ŞİRKETİ | 2667269157301 | UYGUN
Ek-3F/4 | TV1010 | PLAKLAR VE VİDALAR İNTERNAL FİKSASYON VİDALAR KORTİKAL KİLİTSİZ 1.0 - 3.0 mm VİDALAR KENDİNDEN YİV AÇAN/STANDART TİTANYUM/CoCr TÜM BOYLAR | 8681520318305 | 2.7mm Kendinden Yiv Açan Kilitsiz Vida (22mm)(Alyan) | İSTANBUL TRAVMA TIBBİ MALZEME SANAYİ TİCARET LİMİTED ŞİRKETİ | 2667269157301 | UYGUN
Ek-3F/4 | TV1010 | PLAKLAR VE VİDALAR İNTERNAL FİKSASYON VİDALAR KORTİKAL KİLİTSİZ 1.0 - 3.0 mm VİDALAR KENDİNDEN YİV AÇAN/STANDART TİTANYUM/CoCr TÜM BOYLAR | 8681520318312 | 2.7mm Kendinden Yiv Açan Kilitsiz Vida (24mm)(Alyan) | İSTANBUL TRAVMA TIBBİ MALZEME SANAYİ TİCARET LİMİTED ŞİRKETİ | 2667269157301 | UYGUN
Ek-3F/4 | TV1010 | PLAKLAR VE VİDALAR İNTERNAL FİKSASYON VİDALAR KORTİKAL KİLİTSİZ 1.0 - 3.0 mm VİDALAR KENDİNDEN YİV AÇAN/STANDART TİTANYUM/CoCr TÜM BOYLAR | 8681520318329 | 2.7mm Kendinden Yiv Açan Kilitsiz Vida (26mm)(Alyan) | İSTANBUL TRAVMA TIBBİ MALZEME SANAYİ TİCARET LİMİTED ŞİRKETİ | 2667269157301 | UYGUN
Ek-3F/4 | TV1010 | PLAKLAR VE VİDALAR İNTERNAL FİKSASYON VİDALAR KORTİKAL KİLİTSİZ 1.0 - 3.0 mm VİDALAR KENDİNDEN YİV AÇAN/STANDART TİTANYUM/CoCr TÜM BOYLAR | 8681520318336 | 2.7mm Kendinden Yiv Açan Kilitsiz Vida (28mm)(Alyan) | İSTANBUL TRAVMA TIBBİ MALZEME SANAYİ TİCARET LİMİTED ŞİRKETİ | 2667269157301 | UYGUN
Ek-3F/4 | TV1010 | PLAKLAR VE VİDALAR İNTERNAL FİKSASYON VİDALAR KORTİKAL KİLİTSİZ 1.0 - 3.0 mm VİDALAR KENDİNDEN YİV AÇAN/STANDART TİTANYUM/CoCr TÜM BOYLAR | 8681520318343 | 2.7mm Kendinden Yiv Açan Kilitsiz Vida (30mm)(Alyan) | İSTANBUL TRAVMA TIBBİ MALZEME SANAYİ TİCARET LİMİTED ŞİRKETİ | 2667269157301 | UYGUN
Ek-3F/4 | TV1010 | PLAKLAR VE VİDALAR İNTERNAL FİKSASYON VİDALAR KORTİKAL KİLİTSİZ 1.0 - 3.0 mm VİDALAR KENDİNDEN YİV AÇAN/STANDART TİTANYUM/CoCr TÜM BOYLAR | 8681520318350 | 2.7mm Kendinden Yiv Açan Kilitsiz Vida (32mm)(Alyan) | İSTANBUL TRAVMA TIBBİ MALZEME SANAYİ TİCARET LİMİTED ŞİRKETİ | 2667269157301 | UYGUN
Ek-3F/4 | TV1010 | PLAKLAR VE VİDALAR İNTERNAL FİKSASYON VİDALAR KORTİKAL KİLİTSİZ 1.0 - 3.0 mm VİDALAR KENDİNDEN YİV AÇAN/STANDART TİTANYUM/CoCr TÜM BOYLAR | 8681520318367 | 2.7mm Kendinden Yiv Açan Kilitsiz Vida (34mm)(Alyan) | İSTANBUL TRAVMA TIBBİ MALZEME SANAYİ TİCARET LİMİTED ŞİRKETİ | 2667269157301 | UYGUN
Ek-3F/4 | TV1010 | PLAKLAR VE VİDALAR İNTERNAL FİKSASYON VİDALAR KORTİKAL KİLİTSİZ 1.0 - 3.0 mm VİDALAR KENDİNDEN YİV AÇAN/STANDART TİTANYUM/CoCr TÜM BOYLAR | 8681520318374 | 2.7mm Kendinden Yiv Açan Kilitsiz Vida (36mm)(Alyan) | İSTANBUL TRAVMA TIBBİ MALZEME SANAYİ TİCARET LİMİTED ŞİRKETİ | 2667269157301 | UYGUN
Ek-3F/4 | TV1010 | PLAKLAR VE VİDALAR İNTERNAL FİKSASYON VİDALAR KORTİKAL KİLİTSİZ 1.0 - 3.0 mm VİDALAR KENDİNDEN YİV AÇAN/STANDART TİTANYUM/CoCr TÜM BOYLAR | 8681520318381 | 2.7mm Kendinden Yiv Açan Kilitsiz Vida (38mm)(Alyan) | İSTANBUL TRAVMA TIBBİ MALZEME SANAYİ TİCARET LİMİTED ŞİRKETİ | 2667269157301 | UYGUN
Ek-3F/4 | TV1010 | PLAKLAR VE VİDALAR İNTERNAL FİKSASYON VİDALAR KORTİKAL KİLİTSİZ 1.0 - 3.0 mm VİDALAR KENDİNDEN YİV AÇAN/STANDART TİTANYUM/CoCr TÜM BOYLAR | 8681520318398 | 2.7mm Kendinden Yiv Açan Kilitsiz Vida (40mm)(Alyan) | İSTANBUL TRAVMA TIBBİ MALZEME SANAYİ TİCARET LİMİTED ŞİRKETİ | 2667269157301 | UYGUN
Ek-3F/4 | TV1010 | PLAKLAR VE VİDALAR İNTERNAL FİKSASYON VİDALAR KORTİKAL KİLİTSİZ 1.0 - 3.0 mm VİDALAR KENDİNDEN YİV AÇAN/STANDART TİTANYUM/CoCr TÜM BOYLAR | 8681520318404 | 2.7mm Kendinden Yiv Açan Kilitsiz Vida (42mm)(Alyan) | İSTANBUL TRAVMA TIBBİ MALZEME SANAYİ TİCARET LİMİTED ŞİRKETİ | 2667269157301 | UYGUN
Ek-3F/4 | TV1010 | PLAKLAR VE VİDALAR İNTERNAL FİKSASYON VİDALAR KORTİKAL KİLİTSİZ 1.0 - 3.0 mm VİDALAR KENDİNDEN YİV AÇAN/STANDART TİTANYUM/CoCr TÜM BOYLAR | 8681520318411 | 2.7mm Kendinden Yiv Açan Kilitsiz Vida (8mm)(Torks) | İSTANBUL TRAVMA TIBBİ MALZEME SANAYİ TİCARET LİMİTED ŞİRKETİ | 2667269157301 | UYGUN
Ek-3F/4 | TV1010 | PLAKLAR VE VİDALAR İNTERNAL FİKSASYON VİDALAR KORTİKAL KİLİTSİZ 1.0 - 3.0 mm VİDALAR KENDİNDEN YİV AÇAN/STANDART TİTANYUM/CoCr TÜM BOYLAR | 8681520318428 | 2.7mm Kendinden Yiv Açan Kilitsiz Vida (10mm)(Torks) | İSTANBUL TRAVMA TIBBİ MALZEME SANAYİ TİCARET LİMİTED ŞİRKETİ | 2667269157301 | UYGUN
Ek-3F/4 | TV1010 | PLAKLAR VE VİDALAR İNTERNAL FİKSASYON VİDALAR KORTİKAL KİLİTSİZ 1.0 - 3.0 mm VİDALAR KENDİNDEN YİV AÇAN/STANDART TİTANYUM/CoCr TÜM BOYLAR | 8681520318435 | 2.7mm Kendinden Yiv Açan Kilitsiz Vida (12mm)(Torks) | İSTANBUL TRAVMA TIBBİ MALZEME SANAYİ TİCARET LİMİTED ŞİRKETİ | 2667269157301 | UYGUN
Ek-3F/4 | TV1010 | PLAKLAR VE VİDALAR İNTERNAL FİKSASYON VİDALAR KORTİKAL KİLİTSİZ 1.0 - 3.0 mm VİDALAR KENDİNDEN YİV AÇAN/STANDART TİTANYUM/CoCr TÜM BOYLAR | 8681520318442 | 2.7mm Kendinden Yiv Açan Kilitsiz Vida (14mm)(Torks) | İSTANBUL TRAVMA TIBBİ MALZEME SANAYİ TİCARET LİMİTED ŞİRKETİ | 2667269157301 | UYGUN
Ek-3F/4 | TV1010 | PLAKLAR VE VİDALAR İNTERNAL FİKSASYON VİDALAR KORTİKAL KİLİTSİZ 1.0 - 3.0 mm VİDALAR KENDİNDEN YİV AÇAN/STANDART TİTANYUM/CoCr TÜM BOYLAR | 8681520318459 | 2.7mm Kendinden Yiv Açan Kilitsiz Vida (16mm)(Torks) | İSTANBUL TRAVMA TIBBİ MALZEME SANAYİ TİCARET LİMİTED ŞİRKETİ | 2667269157301 | UYGUN
Ek-3F/4 | TV1010 | PLAKLAR VE VİDALAR İNTERNAL FİKSASYON VİDALAR KORTİKAL KİLİTSİZ 1.0 - 3.0 mm VİDALAR KENDİNDEN YİV AÇAN/STANDART TİTANYUM/CoCr TÜM BOYLAR | 8681520318466 | 2.7mm Kendinden Yiv Açan Kilitsiz Vida (18mm)(Torks) | İSTANBUL TRAVMA TIBBİ MALZEME SANAYİ TİCARET LİMİTED ŞİRKETİ | 2667269157301 | UYGUN
Ek-3F/4 | TV1010 | PLAKLAR VE VİDALAR İNTERNAL FİKSASYON VİDALAR KORTİKAL KİLİTSİZ 1.0 - 3.0 mm VİDALAR KENDİNDEN YİV AÇAN/STANDART TİTANYUM/CoCr TÜM BOYLAR | 8681520318473 | 2.7mm Kendinden Yiv Açan Kilitsiz Vida (20mm)(Torks) | İSTANBUL TRAVMA TIBBİ MALZEME SANAYİ TİCARET LİMİTED ŞİRKETİ | 2667269157301 | UYGUN
Ek-3F/4 | TV1010 | PLAKLAR VE VİDALAR İNTERNAL FİKSASYON VİDALAR KORTİKAL KİLİTSİZ 1.0 - 3.0 mm VİDALAR KENDİNDEN YİV AÇAN/STANDART TİTANYUM/CoCr TÜM BOYLAR | 8681520318480 | 2.7mm Kendinden Yiv Açan Kilitsiz Vida (22mm)(Torks) | İSTANBUL TRAVMA TIBBİ MALZEME SANAYİ TİCARET LİMİTED ŞİRKETİ | 2667269157301 | UYGUN
Ek-3F/4 | TV1010 | PLAKLAR VE VİDALAR İNTERNAL FİKSASYON VİDALAR KORTİKAL KİLİTSİZ 1.0 - 3.0 mm VİDALAR KENDİNDEN YİV AÇAN/STANDART TİTANYUM/CoCr TÜM BOYLAR | 8681520318497 | 2.7mm Kendinden Yiv Açan Kilitsiz Vida (24mm)(Torks) | İSTANBUL TRAVMA TIBBİ MALZEME SANAYİ TİCARET LİMİTED ŞİRKETİ | 2667269157301 | UYGUN
Ek-3F/4 | TV1010 | PLAKLAR VE VİDALAR İNTERNAL FİKSASYON VİDALAR KORTİKAL KİLİTSİZ 1.0 - 3.0 mm VİDALAR KENDİNDEN YİV AÇAN/STANDART TİTANYUM/CoCr TÜM BOYLAR | 8681520318503 | 2.7mm Kendinden Yiv Açan Kilitsiz Vida (26mm)(Torks) | İSTANBUL TRAVMA TIBBİ MALZEME SANAYİ TİCARET LİMİTED ŞİRKETİ | 2667269157301 | UYGUN
Ek-3F/4 | TV1010 | PLAKLAR VE VİDALAR İNTERNAL FİKSASYON VİDALAR KORTİKAL KİLİTSİZ 1.0 - 3.0 mm VİDALAR KENDİNDEN YİV AÇAN/STANDART TİTANYUM/CoCr TÜM BOYLAR | 8681520318510 | 2.7mm Kendinden Yiv Açan Kilitsiz Vida (28mm)(Torks) | İSTANBUL TRAVMA TIBBİ MALZEME SANAYİ TİCARET LİMİTED ŞİRKETİ | 2667269157301 | UYGUN
Ek-3F/4 | TV1010 | PLAKLAR VE VİDALAR İNTERNAL FİKSASYON VİDALAR KORTİKAL KİLİTSİZ 1.0 - 3.0 mm VİDALAR KENDİNDEN YİV AÇAN/STANDART TİTANYUM/CoCr TÜM BOYLAR | 8681520318527 | 2.7mm Kendinden Yiv Açan Kilitsiz Vida (30mm)(Torks) | İSTANBUL TRAVMA TIBBİ MALZEME SANAYİ TİCARET LİMİTED ŞİRKETİ | 2667269157301 | UYGUN
Ek-3F/4 | TV1010 | PLAKLAR VE VİDALAR İNTERNAL FİKSASYON VİDALAR KORTİKAL KİLİTSİZ 1.0 - 3.0 mm VİDALAR KENDİNDEN YİV AÇAN/STANDART TİTANYUM/CoCr TÜM BOYLAR | 8681520318534 | 2.7mm Kendinden Yiv Açan Kilitsiz Vida (32mm)(Torks) | İSTANBUL TRAVMA TIBBİ MALZEME SANAYİ TİCARET LİMİTED ŞİRKETİ | 2667269157301 | UYGUN
Ek-3F/4 | TV1010 | PLAKLAR VE VİDALAR İNTERNAL FİKSASYON VİDALAR KORTİKAL KİLİTSİZ 1.0 - 3.0 mm VİDALAR KENDİNDEN YİV AÇAN/STANDART TİTANYUM/CoCr TÜM BOYLAR | 8681520318541 | 2.7mm Kendinden Yiv Açan Kilitsiz Vida (34mm)(Torks) | İSTANBUL TRAVMA TIBBİ MALZEME SANAYİ TİCARET LİMİTED ŞİRKETİ | 2667269157301 | UYGUN
Ek-3F/4 | TV1010 | PLAKLAR VE VİDALAR İNTERNAL FİKSASYON VİDALAR KORTİKAL KİLİTSİZ 1.0 - 3.0 mm VİDALAR KENDİNDEN YİV AÇAN/STANDART TİTANYUM/CoCr TÜM BOYLAR | 8681520318558 | 2.7mm Kendinden Yiv Açan Kilitsiz Vida (36mm)(Torks) | İSTANBUL TRAVMA TIBBİ MALZEME SANAYİ TİCARET LİMİTED ŞİRKETİ | 2667269157301 | UYGUN
Ek-3F/4 | TV1010 | PLAKLAR VE VİDALAR İNTERNAL FİKSASYON VİDALAR KORTİKAL KİLİTSİZ 1.0 - 3.0 mm VİDALAR KENDİNDEN YİV AÇAN/STANDART TİTANYUM/CoCr TÜM BOYLAR | 8681520318565 | 2.7mm Kendinden Yiv Açan Kilitsiz Vida (38mm)(Torks) | İSTANBUL TRAVMA TIBBİ MALZEME SANAYİ TİCARET LİMİTED ŞİRKETİ | 2667269157301 | UYGUN
Ek-3F/4 | TV1010 | PLAKLAR VE VİDALAR İNTERNAL FİKSASYON VİDALAR KORTİKAL KİLİTSİZ 1.0 - 3.0 mm VİDALAR KENDİNDEN YİV AÇAN/STANDART TİTANYUM/CoCr TÜM BOYLAR | 8681520318572 | 2.7mm Kendinden Yiv Açan Kilitsiz Vida (40mm)(Torks) | İSTANBUL TRAVMA TIBBİ MALZEME SANAYİ TİCARET LİMİTED ŞİRKETİ | 2667269157301 | UYGUN
Ek-3F/4 | TV1010 | PLAKLAR VE VİDALAR İNTERNAL FİKSASYON VİDALAR KORTİKAL KİLİTSİZ 1.0 - 3.0 mm VİDALAR KENDİNDEN YİV AÇAN/STANDART TİTANYUM/CoCr TÜM BOYLAR | 8681520318589 | 2.7mm Kendinden Yiv Açan Kilitsiz Vida (42mm)(Torks) | İSTANBUL TRAVMA TIBBİ MALZEME SANAYİ TİCARET LİMİTED ŞİRKETİ | 2667269157301 | UYGUN
Ek-3F/4 | TV1030 | PLAKLAR VE VİDALAR İNTERNAL FİKSASYON VİDALAR KORTİKAL KİLİTSİZ 3.1 - 3.9 mm VİDALAR TÜM ŞEKİL ÖZELLİĞİ TİTANYUM/CoCr/KARBON TÜM BOYLAR | 8681520318596 | 3.5mm Kendinden Yiv Açan Kilitsiz Vida (10mm)(Alyan) | İSTANBUL TRAVMA TIBBİ MALZEME SANAYİ TİCARET LİMİTED ŞİRKETİ | 2667269157301 | UYGUN
Ek-3F/4 | TV1030 | PLAKLAR VE VİDALAR İNTERNAL FİKSASYON VİDALAR KORTİKAL KİLİTSİZ 3.1 - 3.9 mm VİDALAR TÜM ŞEKİL ÖZELLİĞİ TİTANYUM/CoCr/KARBON TÜM BOYLAR | 8681520318602 | 3.5mm Kendinden Yiv Açan Kilitsiz Vida (12mm)(Alyan) | İSTANBUL TRAVMA TIBBİ MALZEME SANAYİ TİCARET LİMİTED ŞİRKETİ | 2667269157301 | UYGUN
Ek-3F/4 | TV1030 | PLAKLAR VE VİDALAR İNTERNAL FİKSASYON VİDALAR KORTİKAL KİLİTSİZ 3.1 - 3.9 mm VİDALAR TÜM ŞEKİL ÖZELLİĞİ TİTANYUM/CoCr/KARBON TÜM BOYLAR | 8681520318619 | 3.5mm Kendinden Yiv Açan Kilitsiz Vida (14mm)(Alyan) | İSTANBUL TRAVMA TIBBİ MALZEME SANAYİ TİCARET LİMİTED ŞİRKETİ | 2667269157301 | UYGUN
Ek-3F/4 | TV1030 | PLAKLAR VE VİDALAR İNTERNAL FİKSASYON VİDALAR KORTİKAL KİLİTSİZ 3.1 - 3.9 mm VİDALAR TÜM ŞEKİL ÖZELLİĞİ TİTANYUM/CoCr/KARBON TÜM BOYLAR | 8681520318626 | 3.5mm Kendinden Yiv Açan Kilitsiz Vida (16mm)(Alyan) | İSTANBUL TRAVMA TIBBİ MALZEME SANAYİ TİCARET LİMİTED ŞİRKETİ | 2667269157301 | UYGUN
Ek-3F/4 | TV1030 | PLAKLAR VE VİDALAR İNTERNAL FİKSASYON VİDALAR KORTİKAL KİLİTSİZ 3.1 - 3.9 mm VİDALAR TÜM ŞEKİL ÖZELLİĞİ TİTANYUM/CoCr/KARBON TÜM BOYLAR | 8681520318633 | 3.5mm Kendinden Yiv Açan Kilitsiz Vida (18mm)(Alyan) | İSTANBUL TRAVMA TIBBİ MALZEME SANAYİ TİCARET LİMİTED ŞİRKETİ | 2667269157301 | UYGUN
Ek-3F/4 | TV1030 | PLAKLAR VE VİDALAR İNTERNAL FİKSASYON VİDALAR KORTİKAL KİLİTSİZ 3.1 - 3.9 mm VİDALAR TÜM ŞEKİL ÖZELLİĞİ TİTANYUM/CoCr/KARBON TÜM BOYLAR | 8681520318640 | 3.5mm Kendinden Yiv Açan Kilitsiz Vida (20mm)(Alyan) | İSTANBUL TRAVMA TIBBİ MALZEME SANAYİ TİCARET LİMİTED ŞİRKETİ | 2667269157301 | UYGUN
Ek-3F/4 | TV1030 | PLAKLAR VE VİDALAR İNTERNAL FİKSASYON VİDALAR KORTİKAL KİLİTSİZ 3.1 - 3.9 mm VİDALAR TÜM ŞEKİL ÖZELLİĞİ TİTANYUM/CoCr/KARBON TÜM BOYLAR | 8681520318657 | 3.5mm Kendinden Yiv Açan Kilitsiz Vida (22mm)(Alyan) | İSTANBUL TRAVMA TIBBİ MALZEME SANAYİ TİCARET LİMİTED ŞİRKETİ | 2667269157301 | UYGUN
Ek-3F/4 | TV1030 | PLAKLAR VE VİDALAR İNTERNAL FİKSASYON VİDALAR KORTİKAL KİLİTSİZ 3.1 - 3.9 mm VİDALAR TÜM ŞEKİL ÖZELLİĞİ TİTANYUM/CoCr/KARBON TÜM BOYLAR | 8681520318664 | 3.5mm Kendinden Yiv Açan Kilitsiz Vida (24mm)(Alyan) | İSTANBUL TRAVMA TIBBİ MALZEME SANAYİ TİCARET LİMİTED ŞİRKETİ | 2667269157301 | UYGUN
Ek-3F/4 | TV1030 | PLAKLAR VE VİDALAR İNTERNAL FİKSASYON VİDALAR KORTİKAL KİLİTSİZ 3.1 - 3.9 mm VİDALAR TÜM ŞEKİL ÖZELLİĞİ TİTANYUM/CoCr/KARBON TÜM BOYLAR | 8681520318671 | 3.5mm Kendinden Yiv Açan Kilitsiz Vida (26mm)(Alyan) | İSTANBUL TRAVMA TIBBİ MALZEME SANAYİ TİCARET LİMİTED ŞİRKETİ | 2667269157301 | UYGUN
Ek-3F/4 | TV1030 | PLAKLAR VE VİDALAR İNTERNAL FİKSASYON VİDALAR KORTİKAL KİLİTSİZ 3.1 - 3.9 mm VİDALAR TÜM ŞEKİL ÖZELLİĞİ TİTANYUM/CoCr/KARBON TÜM BOYLAR | 8681520318688 | 3.5mm Kendinden Yiv Açan Kilitsiz Vida (28mm)(Alyan) | İSTANBUL TRAVMA TIBBİ MALZEME SANAYİ TİCARET LİMİTED ŞİRKETİ | 2667269157301 | UYGUN
Ek-3F/4 | TV1030 | PLAKLAR VE VİDALAR İNTERNAL FİKSASYON VİDALAR KORTİKAL KİLİTSİZ 3.1 - 3.9 mm VİDALAR TÜM ŞEKİL ÖZELLİĞİ TİTANYUM/CoCr/KARBON TÜM BOYLAR | 8681520318695 | 3.5mm Kendinden Yiv Açan Kilitsiz Vida (30mm)(Alyan) | İSTANBUL TRAVMA TIBBİ MALZEME SANAYİ TİCARET LİMİTED ŞİRKETİ | 2667269157301 | UYGUN
Ek-3F/4 | TV1030 | PLAKLAR VE VİDALAR İNTERNAL FİKSASYON VİDALAR KORTİKAL KİLİTSİZ 3.1 - 3.9 mm VİDALAR TÜM ŞEKİL ÖZELLİĞİ TİTANYUM/CoCr/KARBON TÜM BOYLAR | 8681520318701 | 3.5mm Kendinden Yiv Açan Kilitsiz Vida (32mm)(Alyan) | İSTANBUL TRAVMA TIBBİ MALZEME SANAYİ TİCARET LİMİTED ŞİRKETİ | 2667269157301 | UYGUN
Ek-3F/4 | TV1030 | PLAKLAR VE VİDALAR İNTERNAL FİKSASYON VİDALAR KORTİKAL KİLİTSİZ 3.1 - 3.9 mm VİDALAR TÜM ŞEKİL ÖZELLİĞİ TİTANYUM/CoCr/KARBON TÜM BOYLAR | 8681520318718 | 3.5mm Kendinden Yiv Açan Kilitsiz Vida (34mm)(Alyan) | İSTANBUL TRAVMA TIBBİ MALZEME SANAYİ TİCARET LİMİTED ŞİRKETİ | 2667269157301 | UYGUN
Ek-3F/4 | TV1030 | PLAKLAR VE VİDALAR İNTERNAL FİKSASYON VİDALAR KORTİKAL KİLİTSİZ 3.1 - 3.9 mm VİDALAR TÜM ŞEKİL ÖZELLİĞİ TİTANYUM/CoCr/KARBON TÜM BOYLAR | 8681520318725 | 3.5mm Kendinden Yiv Açan Kilitsiz Vida (36mm)(Alyan) | İSTANBUL TRAVMA TIBBİ MALZEME SANAYİ TİCARET LİMİTED ŞİRKETİ | 2667269157301 | UYGUN
Ek-3F/4 | TV1030 | PLAKLAR VE VİDALAR İNTERNAL FİKSASYON VİDALAR KORTİKAL KİLİTSİZ 3.1 - 3.9 mm VİDALAR TÜM ŞEKİL ÖZELLİĞİ TİTANYUM/CoCr/KARBON TÜM BOYLAR | 8681520318732 | 3.5mm Kendinden Yiv Açan Kilitsiz Vida (38mm)(Alyan) | İSTANBUL TRAVMA TIBBİ MALZEME SANAYİ TİCARET LİMİTED ŞİRKETİ | 2667269157301 | UYGUN
Ek-3F/4 | TV1030 | PLAKLAR VE VİDALAR İNTERNAL FİKSASYON VİDALAR KORTİKAL KİLİTSİZ 3.1 - 3.9 mm VİDALAR TÜM ŞEKİL ÖZELLİĞİ TİTANYUM/CoCr/KARBON TÜM BOYLAR | 8681520318749 | 3.5mm Kendinden Yiv Açan Kilitsiz Vida (40mm)(Alyan) | İSTANBUL TRAVMA TIBBİ MALZEME SANAYİ TİCARET LİMİTED ŞİRKETİ | 2667269157301 | UYGUN
Ek-3F/4 | TV1030 | PLAKLAR VE VİDALAR İNTERNAL FİKSASYON VİDALAR KORTİKAL KİLİTSİZ 3.1 - 3.9 mm VİDALAR TÜM ŞEKİL ÖZELLİĞİ TİTANYUM/CoCr/KARBON TÜM BOYLAR | 8681520318756 | 3.5mm Kendinden Yiv Açan Kilitsiz Vida (45mm)(Alyan) | İSTANBUL TRAVMA TIBBİ MALZEME SANAYİ TİCARET LİMİTED ŞİRKETİ | 2667269157301 | UYGUN
Ek-3F/4 | TV1030 | PLAKLAR VE VİDALAR İNTERNAL FİKSASYON VİDALAR KORTİKAL KİLİTSİZ 3.1 - 3.9 mm VİDALAR TÜM ŞEKİL ÖZELLİĞİ TİTANYUM/CoCr/KARBON TÜM BOYLAR | 8681520318763 | 3.5mm Kendinden Yiv Açan Kilitsiz Vida (50mm)(Alyan) | İSTANBUL TRAVMA TIBBİ MALZEME SANAYİ TİCARET LİMİTED ŞİRKETİ | 2667269157301 | UYGUN
Ek-3F/4 | TV1030 | PLAKLAR VE VİDALAR İNTERNAL FİKSASYON VİDALAR KORTİKAL KİLİTSİZ 3.1 - 3.9 mm VİDALAR TÜM ŞEKİL ÖZELLİĞİ TİTANYUM/CoCr/KARBON TÜM BOYLAR | 8681520318770 | 3.5mm Kendinden Yiv Açan Kilitsiz Vida (55mm)(Alyan) | İSTANBUL TRAVMA TIBBİ MALZEME SANAYİ TİCARET LİMİTED ŞİRKETİ | 2667269157301 | UYGUN
Ek-3F/4 | TV1030 | PLAKLAR VE VİDALAR İNTERNAL FİKSASYON VİDALAR KORTİKAL KİLİTSİZ 3.1 - 3.9 mm VİDALAR TÜM ŞEKİL ÖZELLİĞİ TİTANYUM/CoCr/KARBON TÜM BOYLAR | 8681520318787 | 3.5mm Kendinden Yiv Açan Kilitsiz Vida (60mm)(Alyan) | İSTANBUL TRAVMA TIBBİ MALZEME SANAYİ TİCARET LİMİTED ŞİRKETİ | 2667269157301 | UYGUN
Ek-3F/4 | TV1030 | PLAKLAR VE VİDALAR İNTERNAL FİKSASYON VİDALAR KORTİKAL KİLİTSİZ 3.1 - 3.9 mm VİDALAR TÜM ŞEKİL ÖZELLİĞİ TİTANYUM/CoCr/KARBON TÜM BOYLAR | 8681520318794 | 3.5mm Kendinden Yiv Açan Kilitsiz Vida (65mm)(Alyan) | İSTANBUL TRAVMA TIBBİ MALZEME SANAYİ TİCARET LİMİTED ŞİRKETİ | 2667269157301 | UYGUN
Ek-3F/4 | TV1030 | PLAKLAR VE VİDALAR İNTERNAL FİKSASYON VİDALAR KORTİKAL KİLİTSİZ 3.1 - 3.9 mm VİDALAR TÜM ŞEKİL ÖZELLİĞİ TİTANYUM/CoCr/KARBON TÜM BOYLAR | 8681520318800 | 3.5mm Kendinden Yiv Açan Kilitsiz Vida (70mm)(Alyan) | İSTANBUL TRAVMA TIBBİ MALZEME SANAYİ TİCARET LİMİTED ŞİRKETİ | 2667269157301 | UYGUN
Ek-3F/4 | TV1030 | PLAKLAR VE VİDALAR İNTERNAL FİKSASYON VİDALAR KORTİKAL KİLİTSİZ 3.1 - 3.9 mm VİDALAR TÜM ŞEKİL ÖZELLİĞİ TİTANYUM/CoCr/KARBON TÜM BOYLAR | 8681520318817 | 3.5mm Kendinden Yiv Açan Kilitsiz Vida (10mm)(Torks) | İSTANBUL TRAVMA TIBBİ MALZEME SANAYİ TİCARET LİMİTED ŞİRKETİ | 2667269157301 | UYGUN
Ek-3F/4 | TV1030 | PLAKLAR VE VİDALAR İNTERNAL FİKSASYON VİDALAR KORTİKAL KİLİTSİZ 3.1 - 3.9 mm VİDALAR TÜM ŞEKİL ÖZELLİĞİ TİTANYUM/CoCr/KARBON TÜM BOYLAR | 8681520318824 | 3.5mm Kendinden Yiv Açan Kilitsiz Vida (12mm)(Torks) | İSTANBUL TRAVMA TIBBİ MALZEME SANAYİ TİCARET LİMİTED ŞİRKETİ | 2667269157301 | UYGUN
Ek-3F/4 | TV1030 | PLAKLAR VE VİDALAR İNTERNAL FİKSASYON VİDALAR KORTİKAL KİLİTSİZ 3.1 - 3.9 mm VİDALAR TÜM ŞEKİL ÖZELLİĞİ TİTANYUM/CoCr/KARBON TÜM BOYLAR | 8681520318831 | 3.5mm Kendinden Yiv Açan Kilitsiz Vida (14mm)(Torks) | İSTANBUL TRAVMA TIBBİ MALZEME SANAYİ TİCARET LİMİTED ŞİRKETİ | 2667269157301 | UYGUN
Ek-3F/4 | TV1030 | PLAKLAR VE VİDALAR İNTERNAL FİKSASYON VİDALAR KORTİKAL KİLİTSİZ 3.1 - 3.9 mm VİDALAR TÜM ŞEKİL ÖZELLİĞİ TİTANYUM/CoCr/KARBON TÜM BOYLAR | 8681520318848 | 3.5mm Kendinden Yiv Açan Kilitsiz Vida (16mm)(Torks) | İSTANBUL TRAVMA TIBBİ MALZEME SANAYİ TİCARET LİMİTED ŞİRKETİ | 2667269157301 | UYGUN
Ek-3F/4 | TV1030 | PLAKLAR VE VİDALAR İNTERNAL FİKSASYON VİDALAR KORTİKAL KİLİTSİZ 3.1 - 3.9 mm VİDALAR TÜM ŞEKİL ÖZELLİĞİ TİTANYUM/CoCr/KARBON TÜM BOYLAR | 8681520318855 | 3.5mm Kendinden Yiv Açan Kilitsiz Vida (18mm)(Torks) | İSTANBUL TRAVMA TIBBİ MALZEME SANAYİ TİCARET LİMİTED ŞİRKETİ | 2667269157301 | UYGUN
Ek-3F/4 | TV1030 | PLAKLAR VE VİDALAR İNTERNAL FİKSASYON VİDALAR KORTİKAL KİLİTSİZ 3.1 - 3.9 mm VİDALAR TÜM ŞEKİL ÖZELLİĞİ TİTANYUM/CoCr/KARBON TÜM BOYLAR | 8681520318862 | 3.5mm Kendinden Yiv Açan Kilitsiz Vida (20mm)(Torks) | İSTANBUL TRAVMA TIBBİ MALZEME SANAYİ TİCARET LİMİTED ŞİRKETİ | 2667269157301 | UYGUN
Ek-3F/4 | TV1030 | PLAKLAR VE VİDALAR İNTERNAL FİKSASYON VİDALAR KORTİKAL KİLİTSİZ 3.1 - 3.9 mm VİDALAR TÜM ŞEKİL ÖZELLİĞİ TİTANYUM/CoCr/KARBON TÜM BOYLAR | 8681520318879 | 3.5mm Kendinden Yiv Açan Kilitsiz Vida (22mm)(Torks) | İSTANBUL TRAVMA TIBBİ MALZEME SANAYİ TİCARET LİMİTED ŞİRKETİ | 2667269157301 | UYGUN
Ek-3F/4 | TV1030 | PLAKLAR VE VİDALAR İNTERNAL FİKSASYON VİDALAR KORTİKAL KİLİTSİZ 3.1 - 3.9 mm VİDALAR TÜM ŞEKİL ÖZELLİĞİ TİTANYUM/CoCr/KARBON TÜM BOYLAR | 8681520318886 | 3.5mm Kendinden Yiv Açan Kilitsiz Vida (24mm)(Torks) | İSTANBUL TRAVMA TIBBİ MALZEME SANAYİ TİCARET LİMİTED ŞİRKETİ | 2667269157301 | UYGUN
Ek-3F/4 | TV1030 | PLAKLAR VE VİDALAR İNTERNAL FİKSASYON VİDALAR KORTİKAL KİLİTSİZ 3.1 - 3.9 mm VİDALAR TÜM ŞEKİL ÖZELLİĞİ TİTANYUM/CoCr/KARBON TÜM BOYLAR | 8681520318893 | 3.5mm Kendinden Yiv Açan Kilitsiz Vida (26mm)(Torks) | İSTANBUL TRAVMA TIBBİ MALZEME SANAYİ TİCARET LİMİTED ŞİRKETİ | 2667269157301 | UYGUN
Ek-3F/4 | TV1030 | PLAKLAR VE VİDALAR İNTERNAL FİKSASYON VİDALAR KORTİKAL KİLİTSİZ 3.1 - 3.9 mm VİDALAR TÜM ŞEKİL ÖZELLİĞİ TİTANYUM/CoCr/KARBON TÜM BOYLAR | 8681520318909 | 3.5mm Kendinden Yiv Açan Kilitsiz Vida (28mm)(Torks) | İSTANBUL TRAVMA TIBBİ MALZEME SANAYİ TİCARET LİMİTED ŞİRKETİ | 2667269157301 | UYGUN
Ek-3F/4 | TV1030 | PLAKLAR VE VİDALAR İNTERNAL FİKSASYON VİDALAR KORTİKAL KİLİTSİZ 3.1 - 3.9 mm VİDALAR TÜM ŞEKİL ÖZELLİĞİ TİTANYUM/CoCr/KARBON TÜM BOYLAR | 8681520318916 | 3.5mm Kendinden Yiv Açan Kilitsiz Vida (30mm)(Torks) | İSTANBUL TRAVMA TIBBİ MALZEME SANAYİ TİCARET LİMİTED ŞİRKETİ | 2667269157301 | UYGUN
Ek-3F/4 | TV1030 | PLAKLAR VE VİDALAR İNTERNAL FİKSASYON VİDALAR KORTİKAL KİLİTSİZ 3.1 - 3.9 mm VİDALAR TÜM ŞEKİL ÖZELLİĞİ TİTANYUM/CoCr/KARBON TÜM BOYLAR | 8681520318923 | 3.5mm Kendinden Yiv Açan Kilitsiz Vida (32mm)(Torks) | İSTANBUL TRAVMA TIBBİ MALZEME SANAYİ TİCARET LİMİTED ŞİRKETİ | 2667269157301 | UYGUN
Ek-3F/4 | TV1030 | PLAKLAR VE VİDALAR İNTERNAL FİKSASYON VİDALAR KORTİKAL KİLİTSİZ 3.1 - 3.9 mm VİDALAR TÜM ŞEKİL ÖZELLİĞİ TİTANYUM/CoCr/KARBON TÜM BOYLAR | 8681520318930 | 3.5mm Kendinden Yiv Açan Kilitsiz Vida (34mm)(Torks) | İSTANBUL TRAVMA TIBBİ MALZEME SANAYİ TİCARET LİMİTED ŞİRKETİ | 2667269157301 | UYGUN
Ek-3F/4 | TV1030 | PLAKLAR VE VİDALAR İNTERNAL FİKSASYON VİDALAR KORTİKAL KİLİTSİZ 3.1 - 3.9 mm VİDALAR TÜM ŞEKİL ÖZELLİĞİ TİTANYUM/CoCr/KARBON TÜM BOYLAR | 8681520318947 | 3.5mm Kendinden Yiv Açan Kilitsiz Vida (36mm)(Torks) | İSTANBUL TRAVMA TIBBİ MALZEME SANAYİ TİCARET LİMİTED ŞİRKETİ | 2667269157301 | UYGUN
Ek-3F/4 | TV1030 | PLAKLAR VE VİDALAR İNTERNAL FİKSASYON VİDALAR KORTİKAL KİLİTSİZ 3.1 - 3.9 mm VİDALAR TÜM ŞEKİL ÖZELLİĞİ TİTANYUM/CoCr/KARBON TÜM BOYLAR | 8681520318954 | 3.5mm Kendinden Yiv Açan Kilitsiz Vida (38mm)(Torks) | İSTANBUL TRAVMA TIBBİ MALZEME SANAYİ TİCARET LİMİTED ŞİRKETİ | 2667269157301 | UYGUN
Ek-3F/4 | TV1030 | PLAKLAR VE VİDALAR İNTERNAL FİKSASYON VİDALAR KORTİKAL KİLİTSİZ 3.1 - 3.9 mm VİDALAR TÜM ŞEKİL ÖZELLİĞİ TİTANYUM/CoCr/KARBON TÜM BOYLAR | 8681520318961 | 3.5mm Kendinden Yiv Açan Kilitsiz Vida (40mm)(Torks) | İSTANBUL TRAVMA TIBBİ MALZEME SANAYİ TİCARET LİMİTED ŞİRKETİ | 2667269157301 | UYGUN
Ek-3F/4 | TV1030 | PLAKLAR VE VİDALAR İNTERNAL FİKSASYON VİDALAR KORTİKAL KİLİTSİZ 3.1 - 3.9 mm VİDALAR TÜM ŞEKİL ÖZELLİĞİ TİTANYUM/CoCr/KARBON TÜM BOYLAR | 8681520318978 | 3.5mm Kendinden Yiv Açan Kilitsiz Vida (45mm)(Torks) | İSTANBUL TRAVMA TIBBİ MALZEME SANAYİ TİCARET LİMİTED ŞİRKETİ | 2667269157301 | UYGUN
Ek-3F/4 | TV1030 | PLAKLAR VE VİDALAR İNTERNAL FİKSASYON VİDALAR KORTİKAL KİLİTSİZ 3.1 - 3.9 mm VİDALAR TÜM ŞEKİL ÖZELLİĞİ TİTANYUM/CoCr/KARBON TÜM BOYLAR | 8681520318985 | 3.5mm Kendinden Yiv Açan Kilitsiz Vida (50mm)(Torks) | İSTANBUL TRAVMA TIBBİ MALZEME SANAYİ TİCARET LİMİTED ŞİRKETİ | 2667269157301 | UYGUN
Ek-3F/4 | TV1030 | PLAKLAR VE VİDALAR İNTERNAL FİKSASYON VİDALAR KORTİKAL KİLİTSİZ 3.1 - 3.9 mm VİDALAR TÜM ŞEKİL ÖZELLİĞİ TİTANYUM/CoCr/KARBON TÜM BOYLAR | 8681520318992 | 3.5mm Kendinden Yiv Açan Kilitsiz Vida (55mm)(Torks) | İSTANBUL TRAVMA TIBBİ MALZEME SANAYİ TİCARET LİMİTED ŞİRKETİ | 2667269157301 | UYGUN
Ek-3F/4 | TV1030 | PLAKLAR VE VİDALAR İNTERNAL FİKSASYON VİDALAR KORTİKAL KİLİTSİZ 3.1 - 3.9 mm VİDALAR TÜM ŞEKİL ÖZELLİĞİ TİTANYUM/CoCr/KARBON TÜM BOYLAR | 8681520319005 | 3.5mm Kendinden Yiv Açan Kilitsiz Vida (60mm)(Torks) | İSTANBUL TRAVMA TIBBİ MALZEME SANAYİ TİCARET LİMİTED ŞİRKETİ | 2667269157301 | UYGUN
Ek-3F/4 | TV1030 | PLAKLAR VE VİDALAR İNTERNAL FİKSASYON VİDALAR KORTİKAL KİLİTSİZ 3.1 - 3.9 mm VİDALAR TÜM ŞEKİL ÖZELLİĞİ TİTANYUM/CoCr/KARBON TÜM BOYLAR | 8681520319012 | 3.5mm Kendinden Yiv Açan Kilitsiz Vida (65mm)(Torks) | İSTANBUL TRAVMA TIBBİ MALZEME SANAYİ TİCARET LİMİTED ŞİRKETİ | 2667269157301 | UYGUN
Ek-3F/4 | TV1030 | PLAKLAR VE VİDALAR İNTERNAL FİKSASYON VİDALAR KORTİKAL KİLİTSİZ 3.1 - 3.9 mm VİDALAR TÜM ŞEKİL ÖZELLİĞİ TİTANYUM/CoCr/KARBON TÜM BOYLAR | 8681520319029 | 3.5mm Kendinden Yiv Açan Kilitsiz Vida (70mm)(Torks) | İSTANBUL TRAVMA TIBBİ MALZEME SANAYİ TİCARET LİMİTED ŞİRKETİ | 2667269157301 | UYGUN
Ek-3F/4 | TV1050 | PLAKLAR VE VİDALAR İNTERNAL FİKSASYON VİDALAR KORTİKAL KİLİTSİZ 4.0 mm VE ÜZERİ VİDALAR KENDİNDEN YİV AÇAN/STANDART TİTANYUM/CoCr/KARBON TÜM BOYLAR | 8681520319036 | 4.0mm Kendinden Yiv Açan Kilitsiz Vida (12mm)(Alyan) | İSTANBUL TRAVMA TIBBİ MALZEME SANAYİ TİCARET LİMİTED ŞİRKETİ | 2667269157301 | UYGUN
Ek-3F/4 | TV1050 | PLAKLAR VE VİDALAR İNTERNAL FİKSASYON VİDALAR KORTİKAL KİLİTSİZ 4.0 mm VE ÜZERİ VİDALAR KENDİNDEN YİV AÇAN/STANDART TİTANYUM/CoCr/KARBON TÜM BOYLAR | 8681520319043 | 4.0mm Kendinden Yiv Açan Kilitsiz Vida (14mm)(Alyan) | İSTANBUL TRAVMA TIBBİ MALZEME SANAYİ TİCARET LİMİTED ŞİRKETİ | 2667269157301 | UYGUN
Ek-3F/4 | TV1050 | PLAKLAR VE VİDALAR İNTERNAL FİKSASYON VİDALAR KORTİKAL KİLİTSİZ 4.0 mm VE ÜZERİ VİDALAR KENDİNDEN YİV AÇAN/STANDART TİTANYUM/CoCr/KARBON TÜM BOYLAR | 8681520319050 | 4.0mm Kendinden Yiv Açan Kilitsiz Vida (16mm)(Alyan) | İSTANBUL TRAVMA TIBBİ MALZEME SANAYİ TİCARET LİMİTED ŞİRKETİ | 2667269157301 | UYGUN
Ek-3F/4 | TV1050 | PLAKLAR VE VİDALAR İNTERNAL FİKSASYON VİDALAR KORTİKAL KİLİTSİZ 4.0 mm VE ÜZERİ VİDALAR KENDİNDEN YİV AÇAN/STANDART TİTANYUM/CoCr/KARBON TÜM BOYLAR | 8681520319067 | 4.0mm Kendinden Yiv Açan Kilitsiz Vida (18mm)(Alyan) | İSTANBUL TRAVMA TIBBİ MALZEME SANAYİ TİCARET LİMİTED ŞİRKETİ | 2667269157301 | UYGUN
Ek-3F/4 | TV1050 | PLAKLAR VE VİDALAR İNTERNAL FİKSASYON VİDALAR KORTİKAL KİLİTSİZ 4.0 mm VE ÜZERİ VİDALAR KENDİNDEN YİV AÇAN/STANDART TİTANYUM/CoCr/KARBON TÜM BOYLAR | 8681520319074 | 4.0mm Kendinden Yiv Açan Kilitsiz Vida (20mm)(Alyan) | İSTANBUL TRAVMA TIBBİ MALZEME SANAYİ TİCARET LİMİTED ŞİRKETİ | 2667269157301 | UYGUN
Ek-3F/4 | TV1050 | PLAKLAR VE VİDALAR İNTERNAL FİKSASYON VİDALAR KORTİKAL KİLİTSİZ 4.0 mm VE ÜZERİ VİDALAR KENDİNDEN YİV AÇAN/STANDART TİTANYUM/CoCr/KARBON TÜM BOYLAR | 8681520319081 | 4.0mm Kendinden Yiv Açan Kilitsiz Vida (22mm)(Alyan) | İSTANBUL TRAVMA TIBBİ MALZEME SANAYİ TİCARET LİMİTED ŞİRKETİ | 2667269157301 | UYGUN
Ek-3F/4 | TV1050 | PLAKLAR VE VİDALAR İNTERNAL FİKSASYON VİDALAR KORTİKAL KİLİTSİZ 4.0 mm VE ÜZERİ VİDALAR KENDİNDEN YİV AÇAN/STANDART TİTANYUM/CoCr/KARBON TÜM BOYLAR | 8681520319098 | 4.0mm Kendinden Yiv Açan Kilitsiz Vida (24mm)(Alyan) | İSTANBUL TRAVMA TIBBİ MALZEME SANAYİ TİCARET LİMİTED ŞİRKETİ | 2667269157301 | UYGUN
Ek-3F/4 | TV1050 | PLAKLAR VE VİDALAR İNTERNAL FİKSASYON VİDALAR KORTİKAL KİLİTSİZ 4.0 mm VE ÜZERİ VİDALAR KENDİNDEN YİV AÇAN/STANDART TİTANYUM/CoCr/KARBON TÜM BOYLAR | 8681520319104 | 4.0mm Kendinden Yiv Açan Kilitsiz Vida (26mm)(Alyan) | İSTANBUL TRAVMA TIBBİ MALZEME SANAYİ TİCARET LİMİTED ŞİRKETİ | 2667269157301 | UYGUN
Ek-3F/4 | TV1050 | PLAKLAR VE VİDALAR İNTERNAL FİKSASYON VİDALAR KORTİKAL KİLİTSİZ 4.0 mm VE ÜZERİ VİDALAR KENDİNDEN YİV AÇAN/STANDART TİTANYUM/CoCr/KARBON TÜM BOYLAR | 8681520319111 | 4.0mm Kendinden Yiv Açan Kilitsiz Vida (28mm)(Alyan) | İSTANBUL TRAVMA TIBBİ MALZEME SANAYİ TİCARET LİMİTED ŞİRKETİ | 2667269157301 | UYGUN
Ek-3F/4 | TV1050 | PLAKLAR VE VİDALAR İNTERNAL FİKSASYON VİDALAR KORTİKAL KİLİTSİZ 4.0 mm VE ÜZERİ VİDALAR KENDİNDEN YİV AÇAN/STANDART TİTANYUM/CoCr/KARBON TÜM BOYLAR | 8681520319128 | 4.0mm Kendinden Yiv Açan Kilitsiz Vida (30mm)(Alyan) | İSTANBUL TRAVMA TIBBİ MALZEME SANAYİ TİCARET LİMİTED ŞİRKETİ | 2667269157301 | UYGUN
Ek-3F/4 | TV1050 | PLAKLAR VE VİDALAR İNTERNAL FİKSASYON VİDALAR KORTİKAL KİLİTSİZ 4.0 mm VE ÜZERİ VİDALAR KENDİNDEN YİV AÇAN/STANDART TİTANYUM/CoCr/KARBON TÜM BOYLAR | 8681520319135 | 4.0mm Kendinden Yiv Açan Kilitsiz Vida (32mm)(Alyan) | İSTANBUL TRAVMA TIBBİ MALZEME SANAYİ TİCARET LİMİTED ŞİRKETİ | 2667269157301 | UYGUN
Ek-3F/4 | TV1050 | PLAKLAR VE VİDALAR İNTERNAL FİKSASYON VİDALAR KORTİKAL KİLİTSİZ 4.0 mm VE ÜZERİ VİDALAR KENDİNDEN YİV AÇAN/STANDART TİTANYUM/CoCr/KARBON TÜM BOYLAR | 8681520319142 | 4.0mm Kendinden Yiv Açan Kilitsiz Vida (34mm)(Alyan) | İSTANBUL TRAVMA TIBBİ MALZEME SANAYİ TİCARET LİMİTED ŞİRKETİ | 2667269157301 | UYGUN
Ek-3F/4 | TV1050 | PLAKLAR VE VİDALAR İNTERNAL FİKSASYON VİDALAR KORTİKAL KİLİTSİZ 4.0 mm VE ÜZERİ VİDALAR KENDİNDEN YİV AÇAN/STANDART TİTANYUM/CoCr/KARBON TÜM BOYLAR | 8681520319159 | 4.0mm Kendinden Yiv Açan Kilitsiz Vida (36mm)(Alyan) | İSTANBUL TRAVMA TIBBİ MALZEME SANAYİ TİCARET LİMİTED ŞİRKETİ | 2667269157301 | UYGUN
Ek-3F/4 | TV1050 | PLAKLAR VE VİDALAR İNTERNAL FİKSASYON VİDALAR KORTİKAL KİLİTSİZ 4.0 mm VE ÜZERİ VİDALAR KENDİNDEN YİV AÇAN/STANDART TİTANYUM/CoCr/KARBON TÜM BOYLAR | 8681520319166 | 4.0mm Kendinden Yiv Açan Kilitsiz Vida (38mm)(Alyan) | İSTANBUL TRAVMA TIBBİ MALZEME SANAYİ TİCARET LİMİTED ŞİRKETİ | 2667269157301 | UYGUN
Ek-3F/4 | TV1050 | PLAKLAR VE VİDALAR İNTERNAL FİKSASYON VİDALAR KORTİKAL KİLİTSİZ 4.0 mm VE ÜZERİ VİDALAR KENDİNDEN YİV AÇAN/STANDART TİTANYUM/CoCr/KARBON TÜM BOYLAR | 8681520319173 | 4.0mm Kendinden Yiv Açan Kilitsiz Vida (40mm)(Alyan) | İSTANBUL TRAVMA TIBBİ MALZEME SANAYİ TİCARET LİMİTED ŞİRKETİ | 2667269157301 | UYGUN
Ek-3F/4 | TV1050 | PLAKLAR VE VİDALAR İNTERNAL FİKSASYON VİDALAR KORTİKAL KİLİTSİZ 4.0 mm VE ÜZERİ VİDALAR KENDİNDEN YİV AÇAN/STANDART TİTANYUM/CoCr/KARBON TÜM BOYLAR | 8681520319180 | 4.0mm Kendinden Yiv Açan Kilitsiz Vida (42mm)(Alyan) | İSTANBUL TRAVMA TIBBİ MALZEME SANAYİ TİCARET LİMİTED ŞİRKETİ | 2667269157301 | UYGUN
Ek-3F/4 | TV1050 | PLAKLAR VE VİDALAR İNTERNAL FİKSASYON VİDALAR KORTİKAL KİLİTSİZ 4.0 mm VE ÜZERİ VİDALAR KENDİNDEN YİV AÇAN/STANDART TİTANYUM/CoCr/KARBON TÜM BOYLAR | 8681520319197 | 4.0mm Kendinden Yiv Açan Kilitsiz Vida (44mm)(Alyan) | İSTANBUL TRAVMA TIBBİ MALZEME SANAYİ TİCARET LİMİTED ŞİRKETİ | 2667269157301 | UYGUN
Ek-3F/4 | TV1050 | PLAKLAR VE VİDALAR İNTERNAL FİKSASYON VİDALAR KORTİKAL KİLİTSİZ 4.0 mm VE ÜZERİ VİDALAR KENDİNDEN YİV AÇAN/STANDART TİTANYUM/CoCr/KARBON TÜM BOYLAR | 8681520319203 | 4.0mm Kendinden Yiv Açan Kilitsiz Vida (50mm)(Alyan) | İSTANBUL TRAVMA TIBBİ MALZEME SANAYİ TİCARET LİMİTED ŞİRKETİ | 2667269157301 | UYGUN
Ek-3F/4 | TV1050 | PLAKLAR VE VİDALAR İNTERNAL FİKSASYON VİDALAR KORTİKAL KİLİTSİZ 4.0 mm VE ÜZERİ VİDALAR KENDİNDEN YİV AÇAN/STANDART TİTANYUM/CoCr/KARBON TÜM BOYLAR | 8681520319210 | 4.0mm Kendinden Yiv Açan Kilitsiz Vida (55mm)(Alyan) | İSTANBUL TRAVMA TIBBİ MALZEME SANAYİ TİCARET LİMİTED ŞİRKETİ | 2667269157301 | UYGUN
Ek-3F/4 | TV1050 | PLAKLAR VE VİDALAR İNTERNAL FİKSASYON VİDALAR KORTİKAL KİLİTSİZ 4.0 mm VE ÜZERİ VİDALAR KENDİNDEN YİV AÇAN/STANDART TİTANYUM/CoCr/KARBON TÜM BOYLAR | 8681520319227 | 4.0mm Kendinden Yiv Açan Kilitsiz Vida (60mm)(Alyan) | İSTANBUL TRAVMA TIBBİ MALZEME SANAYİ TİCARET LİMİTED ŞİRKETİ | 2667269157301 | UYGUN
Ek-3F/4 | TV1050 | PLAKLAR VE VİDALAR İNTERNAL FİKSASYON VİDALAR KORTİKAL KİLİTSİZ 4.0 mm VE ÜZERİ VİDALAR KENDİNDEN YİV AÇAN/STANDART TİTANYUM/CoCr/KARBON TÜM BOYLAR | 8681520319234 | 4.0mm Kendinden Yiv Açan Kilitsiz Vida (65mm)(Alyan) | İSTANBUL TRAVMA TIBBİ MALZEME SANAYİ TİCARET LİMİTED ŞİRKETİ | 2667269157301 | UYGUN
Ek-3F/4 | TV1050 | PLAKLAR VE VİDALAR İNTERNAL FİKSASYON VİDALAR KORTİKAL KİLİTSİZ 4.0 mm VE ÜZERİ VİDALAR KENDİNDEN YİV AÇAN/STANDART TİTANYUM/CoCr/KARBON TÜM BOYLAR | 8681520319241 | 4.0mm Kendinden Yiv Açan Kilitsiz Vida (70mm)(Alyan) | İSTANBUL TRAVMA TIBBİ MALZEME SANAYİ TİCARET LİMİTED ŞİRKETİ | 2667269157301 | UYGUN
Ek-3F/4 | TV1050 | PLAKLAR VE VİDALAR İNTERNAL FİKSASYON VİDALAR KORTİKAL KİLİTSİZ 4.0 mm VE ÜZERİ VİDALAR KENDİNDEN YİV AÇAN/STANDART TİTANYUM/CoCr/KARBON TÜM BOYLAR | 8681520319258 | 4.0mm Kendinden Yiv Açan Kilitsiz Vida (75mm)(Alyan) | İSTANBUL TRAVMA TIBBİ MALZEME SANAYİ TİCARET LİMİTED ŞİRKETİ | 2667269157301 | UYGUN
Ek-3F/4 | TV1050 | PLAKLAR VE VİDALAR İNTERNAL FİKSASYON VİDALAR KORTİKAL KİLİTSİZ 4.0 mm VE ÜZERİ VİDALAR KENDİNDEN YİV AÇAN/STANDART TİTANYUM/CoCr/KARBON TÜM BOYLAR | 8681520319265 | 4.0mm Kendinden Yiv Açan Kilitsiz Vida (12mm)(Torks) | İSTANBUL TRAVMA TIBBİ MALZEME SANAYİ TİCARET LİMİTED ŞİRKETİ | 2667269157301 | UYGUN
Ek-3F/4 | TV1050 | PLAKLAR VE VİDALAR İNTERNAL FİKSASYON VİDALAR KORTİKAL KİLİTSİZ 4.0 mm VE ÜZERİ VİDALAR KENDİNDEN YİV AÇAN/STANDART TİTANYUM/CoCr/KARBON TÜM BOYLAR | 8681520319272 | 4.0mm Kendinden Yiv Açan Kilitsiz Vida (14mm)(Torks) | İSTANBUL TRAVMA TIBBİ MALZEME SANAYİ TİCARET LİMİTED ŞİRKETİ | 2667269157301 | UYGUN
Ek-3F/4 | TV1050 | PLAKLAR VE VİDALAR İNTERNAL FİKSASYON VİDALAR KORTİKAL KİLİTSİZ 4.0 mm VE ÜZERİ VİDALAR KENDİNDEN YİV AÇAN/STANDART TİTANYUM/CoCr/KARBON TÜM BOYLAR | 8681520319289 | 4.0mm Kendinden Yiv Açan Kilitsiz Vida (16mm)(Torks) | İSTANBUL TRAVMA TIBBİ MALZEME SANAYİ TİCARET LİMİTED ŞİRKETİ | 2667269157301 | UYGUN
Ek-3F/4 | TV1050 | PLAKLAR VE VİDALAR İNTERNAL FİKSASYON VİDALAR KORTİKAL KİLİTSİZ 4.0 mm VE ÜZERİ VİDALAR KENDİNDEN YİV AÇAN/STANDART TİTANYUM/CoCr/KARBON TÜM BOYLAR | 8681520319296 | 4.0mm Kendinden Yiv Açan Kilitsiz Vida (18mm)(Torks) | İSTANBUL TRAVMA TIBBİ MALZEME SANAYİ TİCARET LİMİTED ŞİRKETİ | 2667269157301 | UYGUN
Ek-3F/4 | TV1050 | PLAKLAR VE VİDALAR İNTERNAL FİKSASYON VİDALAR KORTİKAL KİLİTSİZ 4.0 mm VE ÜZERİ VİDALAR KENDİNDEN YİV AÇAN/STANDART TİTANYUM/CoCr/KARBON TÜM BOYLAR | 8681520319302 | 4.0mm Kendinden Yiv Açan Kilitsiz Vida (20mm)(Torks) | İSTANBUL TRAVMA TIBBİ MALZEME SANAYİ TİCARET LİMİTED ŞİRKETİ | 2667269157301 | UYGUN
Ek-3F/4 | TV1050 | PLAKLAR VE VİDALAR İNTERNAL FİKSASYON VİDALAR KORTİKAL KİLİTSİZ 4.0 mm VE ÜZERİ VİDALAR KENDİNDEN YİV AÇAN/STANDART TİTANYUM/CoCr/KARBON TÜM BOYLAR | 8681520319319 | 4.0mm Kendinden Yiv Açan Kilitsiz Vida (22mm)(Torks) | İSTANBUL TRAVMA TIBBİ MALZEME SANAYİ TİCARET LİMİTED ŞİRKETİ | 2667269157301 | UYGUN
Ek-3F/4 | TV1050 | PLAKLAR VE VİDALAR İNTERNAL FİKSASYON VİDALAR KORTİKAL KİLİTSİZ 4.0 mm VE ÜZERİ VİDALAR KENDİNDEN YİV AÇAN/STANDART TİTANYUM/CoCr/KARBON TÜM BOYLAR | 8681520319326 | 4.0mm Kendinden Yiv Açan Kilitsiz Vida (24mm)(Torks) | İSTANBUL TRAVMA TIBBİ MALZEME SANAYİ TİCARET LİMİTED ŞİRKETİ | 2667269157301 | UYGUN
Ek-3F/4 | TV1050 | PLAKLAR VE VİDALAR İNTERNAL FİKSASYON VİDALAR KORTİKAL KİLİTSİZ 4.0 mm VE ÜZERİ VİDALAR KENDİNDEN YİV AÇAN/STANDART TİTANYUM/CoCr/KARBON TÜM BOYLAR | 8681520319333 | 4.0mm Kendinden Yiv Açan Kilitsiz Vida (26mm)(Torks) | İSTANBUL TRAVMA TIBBİ MALZEME SANAYİ TİCARET LİMİTED ŞİRKETİ | 2667269157301 | UYGUN
Ek-3F/4 | TV1050 | PLAKLAR VE VİDALAR İNTERNAL FİKSASYON VİDALAR KORTİKAL KİLİTSİZ 4.0 mm VE ÜZERİ VİDALAR KENDİNDEN YİV AÇAN/STANDART TİTANYUM/CoCr/KARBON TÜM BOYLAR | 8681520319340 | 4.0mm Kendinden Yiv Açan Kilitsiz Vida (28mm)(Torks) | İSTANBUL TRAVMA TIBBİ MALZEME SANAYİ TİCARET LİMİTED ŞİRKETİ | 2667269157301 | UYGUN
Ek-3F/4 | TV1050 | PLAKLAR VE VİDALAR İNTERNAL FİKSASYON VİDALAR KORTİKAL KİLİTSİZ 4.0 mm VE ÜZERİ VİDALAR KENDİNDEN YİV AÇAN/STANDART TİTANYUM/CoCr/KARBON TÜM BOYLAR | 8681520319357 | 4.0mm Kendinden Yiv Açan Kilitsiz Vida (30mm)(Torks) | İSTANBUL TRAVMA TIBBİ MALZEME SANAYİ TİCARET LİMİTED ŞİRKETİ | 2667269157301 | UYGUN
Ek-3F/4 | TV1050 | PLAKLAR VE VİDALAR İNTERNAL FİKSASYON VİDALAR KORTİKAL KİLİTSİZ 4.0 mm VE ÜZERİ VİDALAR KENDİNDEN YİV AÇAN/STANDART TİTANYUM/CoCr/KARBON TÜM BOYLAR | 8681520319364 | 4.0mm Kendinden Yiv Açan Kilitsiz Vida (32mm)(Torks) | İSTANBUL TRAVMA TIBBİ MALZEME SANAYİ TİCARET LİMİTED ŞİRKETİ | 2667269157301 | UYGUN
Ek-3F/4 | TV1050 | PLAKLAR VE VİDALAR İNTERNAL FİKSASYON VİDALAR KORTİKAL KİLİTSİZ 4.0 mm VE ÜZERİ VİDALAR KENDİNDEN YİV AÇAN/STANDART TİTANYUM/CoCr/KARBON TÜM BOYLAR | 8681520319371 | 4.0mm Kendinden Yiv Açan Kilitsiz Vida (34mm)(Torks) | İSTANBUL TRAVMA TIBBİ MALZEME SANAYİ TİCARET LİMİTED ŞİRKETİ | 2667269157301 | UYGUN
Ek-3F/4 | TV1050 | PLAKLAR VE VİDALAR İNTERNAL FİKSASYON VİDALAR KORTİKAL KİLİTSİZ 4.0 mm VE ÜZERİ VİDALAR KENDİNDEN YİV AÇAN/STANDART TİTANYUM/CoCr/KARBON TÜM BOYLAR | 8681520319388 | 4.0mm Kendinden Yiv Açan Kilitsiz Vida (36mm)(Torks) | İSTANBUL TRAVMA TIBBİ MALZEME SANAYİ TİCARET LİMİTED ŞİRKETİ | 2667269157301 | UYGUN
Ek-3F/4 | TV1050 | PLAKLAR VE VİDALAR İNTERNAL FİKSASYON VİDALAR KORTİKAL KİLİTSİZ 4.0 mm VE ÜZERİ VİDALAR KENDİNDEN YİV AÇAN/STANDART TİTANYUM/CoCr/KARBON TÜM BOYLAR | 8681520319395 | 4.0mm Kendinden Yiv Açan Kilitsiz Vida (38mm)(Torks) | İSTANBUL TRAVMA TIBBİ MALZEME SANAYİ TİCARET LİMİTED ŞİRKETİ | 2667269157301 | UYGUN
Ek-3F/4 | TV1050 | PLAKLAR VE VİDALAR İNTERNAL FİKSASYON VİDALAR KORTİKAL KİLİTSİZ 4.0 mm VE ÜZERİ VİDALAR KENDİNDEN YİV AÇAN/STANDART TİTANYUM/CoCr/KARBON TÜM BOYLAR | 8681520319401 | 4.0mm Kendinden Yiv Açan Kilitsiz Vida (40mm)(Torks) | İSTANBUL TRAVMA TIBBİ MALZEME SANAYİ TİCARET LİMİTED ŞİRKETİ | 2667269157301 | UYGUN
Ek-3F/4 | TV1050 | PLAKLAR VE VİDALAR İNTERNAL FİKSASYON VİDALAR KORTİKAL KİLİTSİZ 4.0 mm VE ÜZERİ VİDALAR KENDİNDEN YİV AÇAN/STANDART TİTANYUM/CoCr/KARBON TÜM BOYLAR | 8681520319418 | 4.0mm Kendinden Yiv Açan Kilitsiz Vida (42mm)(Torks) | İSTANBUL TRAVMA TIBBİ MALZEME SANAYİ TİCARET LİMİTED ŞİRKETİ | 2667269157301 | UYGUN
Ek-3F/4 | TV1050 | PLAKLAR VE VİDALAR İNTERNAL FİKSASYON VİDALAR KORTİKAL KİLİTSİZ 4.0 mm VE ÜZERİ VİDALAR KENDİNDEN YİV AÇAN/STANDART TİTANYUM/CoCr/KARBON TÜM BOYLAR | 8681520319425 | 4.0mm Kendinden Yiv Açan Kilitsiz Vida (44mm)(Torks) | İSTANBUL TRAVMA TIBBİ MALZEME SANAYİ TİCARET LİMİTED ŞİRKETİ | 2667269157301 | UYGUN
Ek-3F/4 | TV1050 | PLAKLAR VE VİDALAR İNTERNAL FİKSASYON VİDALAR KORTİKAL KİLİTSİZ 4.0 mm VE ÜZERİ VİDALAR KENDİNDEN YİV AÇAN/STANDART TİTANYUM/CoCr/KARBON TÜM BOYLAR | 8681520319432 | 4.0mm Kendinden Yiv Açan Kilitsiz Vida (50mm)(Torks) | İSTANBUL TRAVMA TIBBİ MALZEME SANAYİ TİCARET LİMİTED ŞİRKETİ | 2667269157301 | UYGUN
Ek-3F/4 | TV1050 | PLAKLAR VE VİDALAR İNTERNAL FİKSASYON VİDALAR KORTİKAL KİLİTSİZ 4.0 mm VE ÜZERİ VİDALAR KENDİNDEN YİV AÇAN/STANDART TİTANYUM/CoCr/KARBON TÜM BOYLAR | 8681520319449 | 4.0mm Kendinden Yiv Açan Kilitsiz Vida (55mm)(Torks) | İSTANBUL TRAVMA TIBBİ MALZEME SANAYİ TİCARET LİMİTED ŞİRKETİ | 2667269157301 | UYGUN
Ek-3F/4 | TV1050 | PLAKLAR VE VİDALAR İNTERNAL FİKSASYON VİDALAR KORTİKAL KİLİTSİZ 4.0 mm VE ÜZERİ VİDALAR KENDİNDEN YİV AÇAN/STANDART TİTANYUM/CoCr/KARBON TÜM BOYLAR | 8681520319456 | 4.0mm Kendinden Yiv Açan Kilitsiz Vida (60mm)(Torks) | İSTANBUL TRAVMA TIBBİ MALZEME SANAYİ TİCARET LİMİTED ŞİRKETİ | 2667269157301 | UYGUN
Ek-3F/4 | TV1050 | PLAKLAR VE VİDALAR İNTERNAL FİKSASYON VİDALAR KORTİKAL KİLİTSİZ 4.0 mm VE ÜZERİ VİDALAR KENDİNDEN YİV AÇAN/STANDART TİTANYUM/CoCr/KARBON TÜM BOYLAR | 8681520319463 | 4.0mm Kendinden Yiv Açan Kilitsiz Vida (65mm)(Torks) | İSTANBUL TRAVMA TIBBİ MALZEME SANAYİ TİCARET LİMİTED ŞİRKETİ | 2667269157301 | UYGUN
Ek-3F/4 | TV1050 | PLAKLAR VE VİDALAR İNTERNAL FİKSASYON VİDALAR KORTİKAL KİLİTSİZ 4.0 mm VE ÜZERİ VİDALAR KENDİNDEN YİV AÇAN/STANDART TİTANYUM/CoCr/KARBON TÜM BOYLAR | 8681520319470 | 4.0mm Kendinden Yiv Açan Kilitsiz Vida (70mm)(Torks) | İSTANBUL TRAVMA TIBBİ MALZEME SANAYİ TİCARET LİMİTED ŞİRKETİ | 2667269157301 | UYGUN
Ek-3F/4 | TV1050 | PLAKLAR VE VİDALAR İNTERNAL FİKSASYON VİDALAR KORTİKAL KİLİTSİZ 4.0 mm VE ÜZERİ VİDALAR KENDİNDEN YİV AÇAN/STANDART TİTANYUM/CoCr/KARBON TÜM BOYLAR | 8681520319487 | 4.0mm Kendinden Yiv Açan Kilitsiz Vida (75mm)(Torks) | İSTANBUL TRAVMA TIBBİ MALZEME SANAYİ TİCARET LİMİTED ŞİRKETİ | 2667269157301 | UYGUN
Ek-3F/4 | TV1050 | PLAKLAR VE VİDALAR İNTERNAL FİKSASYON VİDALAR KORTİKAL KİLİTSİZ 4.0 mm VE ÜZERİ VİDALAR KENDİNDEN YİV AÇAN/STANDART TİTANYUM/CoCr/KARBON TÜM BOYLAR | 8681520319494 | 4.5mm Kendinden Yiv Açan Kilitsiz Vida (12mm)(Alyan) | İSTANBUL TRAVMA TIBBİ MALZEME SANAYİ TİCARET LİMİTED ŞİRKETİ | 2667269157301 | UYGUN
Ek-3F/4 | TV1050 | PLAKLAR VE VİDALAR İNTERNAL FİKSASYON VİDALAR KORTİKAL KİLİTSİZ 4.0 mm VE ÜZERİ VİDALAR KENDİNDEN YİV AÇAN/STANDART TİTANYUM/CoCr/KARBON TÜM BOYLAR | 8681520319500 | 4.5mm Kendinden Yiv Açan Kilitsiz Vida (14mm)(Alyan) | İSTANBUL TRAVMA TIBBİ MALZEME SANAYİ TİCARET LİMİTED ŞİRKETİ | 2667269157301 | UYGUN
Ek-3F/4 | TV1050 | PLAKLAR VE VİDALAR İNTERNAL FİKSASYON VİDALAR KORTİKAL KİLİTSİZ 4.0 mm VE ÜZERİ VİDALAR KENDİNDEN YİV AÇAN/STANDART TİTANYUM/CoCr/KARBON TÜM BOYLAR | 8681520319517 | 4.5mm Kendinden Yiv Açan Kilitsiz Vida (16mm)(Alyan) | İSTANBUL TRAVMA TIBBİ MALZEME SANAYİ TİCARET LİMİTED ŞİRKETİ | 2667269157301 | UYGUN
Ek-3F/4 | TV1050 | PLAKLAR VE VİDALAR İNTERNAL FİKSASYON VİDALAR KORTİKAL KİLİTSİZ 4.0 mm VE ÜZERİ VİDALAR KENDİNDEN YİV AÇAN/STANDART TİTANYUM/CoCr/KARBON TÜM BOYLAR | 8681520319524 | 4.5mm Kendinden Yiv Açan Kilitsiz Vida (18mm)(Alyan) | İSTANBUL TRAVMA TIBBİ MALZEME SANAYİ TİCARET LİMİTED ŞİRKETİ | 2667269157301 | UYGUN
Ek-3F/4 | TV1050 | PLAKLAR VE VİDALAR İNTERNAL FİKSASYON VİDALAR KORTİKAL KİLİTSİZ 4.0 mm VE ÜZERİ VİDALAR KENDİNDEN YİV AÇAN/STANDART TİTANYUM/CoCr/KARBON TÜM BOYLAR | 8681520319531 | 4.5mm Kendinden Yiv Açan Kilitsiz Vida (20mm)(Alyan) | İSTANBUL TRAVMA TIBBİ MALZEME SANAYİ TİCARET LİMİTED ŞİRKETİ | 2667269157301 | UYGUN
Ek-3F/4 | TV1050 | PLAKLAR VE VİDALAR İNTERNAL FİKSASYON VİDALAR KORTİKAL KİLİTSİZ 4.0 mm VE ÜZERİ VİDALAR KENDİNDEN YİV AÇAN/STANDART TİTANYUM/CoCr/KARBON TÜM BOYLAR | 8681520319548 | 4.5mm Kendinden Yiv Açan Kilitsiz Vida (22mm)(Alyan) | İSTANBUL TRAVMA TIBBİ MALZEME SANAYİ TİCARET LİMİTED ŞİRKETİ | 2667269157301 | UYGUN
Ek-3F/4 | TV1050 | PLAKLAR VE VİDALAR İNTERNAL FİKSASYON VİDALAR KORTİKAL KİLİTSİZ 4.0 mm VE ÜZERİ VİDALAR KENDİNDEN YİV AÇAN/STANDART TİTANYUM/CoCr/KARBON TÜM BOYLAR | 8681520319555 | 4.5mm Kendinden Yiv Açan Kilitsiz Vida (24mm)(Alyan) | İSTANBUL TRAVMA TIBBİ MALZEME SANAYİ TİCARET LİMİTED ŞİRKETİ | 2667269157301 | UYGUN
Ek-3F/4 | TV1050 | PLAKLAR VE VİDALAR İNTERNAL FİKSASYON VİDALAR KORTİKAL KİLİTSİZ 4.0 mm VE ÜZERİ VİDALAR KENDİNDEN YİV AÇAN/STANDART TİTANYUM/CoCr/KARBON TÜM BOYLAR | 8681520319562 | 4.5mm Kendinden Yiv Açan Kilitsiz Vida (26mm)(Alyan) | İSTANBUL TRAVMA TIBBİ MALZEME SANAYİ TİCARET LİMİTED ŞİRKETİ | 2667269157301 | UYGUN
Ek-3F/4 | TV1050 | PLAKLAR VE VİDALAR İNTERNAL FİKSASYON VİDALAR KORTİKAL KİLİTSİZ 4.0 mm VE ÜZERİ VİDALAR KENDİNDEN YİV AÇAN/STANDART TİTANYUM/CoCr/KARBON TÜM BOYLAR | 8681520319579 | 4.5mm Kendinden Yiv Açan Kilitsiz Vida (28mm)(Alyan) | İSTANBUL TRAVMA TIBBİ MALZEME SANAYİ TİCARET LİMİTED ŞİRKETİ | 2667269157301 | UYGUN
Ek-3F/4 | TV1050 | PLAKLAR VE VİDALAR İNTERNAL FİKSASYON VİDALAR KORTİKAL KİLİTSİZ 4.0 mm VE ÜZERİ VİDALAR KENDİNDEN YİV AÇAN/STANDART TİTANYUM/CoCr/KARBON TÜM BOYLAR | 8681520319586 | 4.5mm Kendinden Yiv Açan Kilitsiz Vida (30mm)(Alyan) | İSTANBUL TRAVMA TIBBİ MALZEME SANAYİ TİCARET LİMİTED ŞİRKETİ | 2667269157301 | UYGUN
Ek-3F/4 | TV1050 | PLAKLAR VE VİDALAR İNTERNAL FİKSASYON VİDALAR KORTİKAL KİLİTSİZ 4.0 mm VE ÜZERİ VİDALAR KENDİNDEN YİV AÇAN/STANDART TİTANYUM/CoCr/KARBON TÜM BOYLAR | 8681520319593 | 4.5mm Kendinden Yiv Açan Kilitsiz Vida (32mm)(Alyan) | İSTANBUL TRAVMA TIBBİ MALZEME SANAYİ TİCARET LİMİTED ŞİRKETİ | 2667269157301 | UYGUN
Ek-3F/4 | TV1050 | PLAKLAR VE VİDALAR İNTERNAL FİKSASYON VİDALAR KORTİKAL KİLİTSİZ 4.0 mm VE ÜZERİ VİDALAR KENDİNDEN YİV AÇAN/STANDART TİTANYUM/CoCr/KARBON TÜM BOYLAR | 8681520319609 | 4.5mm Kendinden Yiv Açan Kilitsiz Vida (34mm)(Alyan) | İSTANBUL TRAVMA TIBBİ MALZEME SANAYİ TİCARET LİMİTED ŞİRKETİ | 2667269157301 | UYGUN
Ek-3F/4 | TV1050 | PLAKLAR VE VİDALAR İNTERNAL FİKSASYON VİDALAR KORTİKAL KİLİTSİZ 4.0 mm VE ÜZERİ VİDALAR KENDİNDEN YİV AÇAN/STANDART TİTANYUM/CoCr/KARBON TÜM BOYLAR | 8681520319616 | 4.5mm Kendinden Yiv Açan Kilitsiz Vida (36mm)(Alyan) | İSTANBUL TRAVMA TIBBİ MALZEME SANAYİ TİCARET LİMİTED ŞİRKETİ | 2667269157301 | UYGUN
Ek-3F/4 | TV1050 | PLAKLAR VE VİDALAR İNTERNAL FİKSASYON VİDALAR KORTİKAL KİLİTSİZ 4.0 mm VE ÜZERİ VİDALAR KENDİNDEN YİV AÇAN/STANDART TİTANYUM/CoCr/KARBON TÜM BOYLAR | 8681520319623 | 4.5mm Kendinden Yiv Açan Kilitsiz Vida (38mm)(Alyan) | İSTANBUL TRAVMA TIBBİ MALZEME SANAYİ TİCARET LİMİTED ŞİRKETİ | 2667269157301 | UYGUN
Ek-3F/4 | TV1050 | PLAKLAR VE VİDALAR İNTERNAL FİKSASYON VİDALAR KORTİKAL KİLİTSİZ 4.0 mm VE ÜZERİ VİDALAR KENDİNDEN YİV AÇAN/STANDART TİTANYUM/CoCr/KARBON TÜM BOYLAR | 8681520319630 | 4.5mm Kendinden Yiv Açan Kilitsiz Vida (40mm)(Alyan) | İSTANBUL TRAVMA TIBBİ MALZEME SANAYİ TİCARET LİMİTED ŞİRKETİ | 2667269157301 | UYGUN
Ek-3F/4 | TV1050 | PLAKLAR VE VİDALAR İNTERNAL FİKSASYON VİDALAR KORTİKAL KİLİTSİZ 4.0 mm VE ÜZERİ VİDALAR KENDİNDEN YİV AÇAN/STANDART TİTANYUM/CoCr/KARBON TÜM BOYLAR | 8681520319647 | 4.5mm Kendinden Yiv Açan Kilitsiz Vida (42mm)(Alyan) | İSTANBUL TRAVMA TIBBİ MALZEME SANAYİ TİCARET LİMİTED ŞİRKETİ | 2667269157301 | UYGUN
Ek-3F/4 | TV1050 | PLAKLAR VE VİDALAR İNTERNAL FİKSASYON VİDALAR KORTİKAL KİLİTSİZ 4.0 mm VE ÜZERİ VİDALAR KENDİNDEN YİV AÇAN/STANDART TİTANYUM/CoCr/KARBON TÜM BOYLAR | 8681520319654 | 4.5mm Kendinden Yiv Açan Kilitsiz Vida (44mm)(Alyan) | İSTANBUL TRAVMA TIBBİ MALZEME SANAYİ TİCARET LİMİTED ŞİRKETİ | 2667269157301 | UYGUN
Ek-3F/4 | TV1050 | PLAKLAR VE VİDALAR İNTERNAL FİKSASYON VİDALAR KORTİKAL KİLİTSİZ 4.0 mm VE ÜZERİ VİDALAR KENDİNDEN YİV AÇAN/STANDART TİTANYUM/CoCr/KARBON TÜM BOYLAR | 8681520319661 | 4.5mm Kendinden Yiv Açan Kilitsiz Vida (50mm)(Alyan) | İSTANBUL TRAVMA TIBBİ MALZEME SANAYİ TİCARET LİMİTED ŞİRKETİ | 2667269157301 | UYGUN
Ek-3F/4 | TV1050 | PLAKLAR VE VİDALAR İNTERNAL FİKSASYON VİDALAR KORTİKAL KİLİTSİZ 4.0 mm VE ÜZERİ VİDALAR KENDİNDEN YİV AÇAN/STANDART TİTANYUM/CoCr/KARBON TÜM BOYLAR | 8681520319678 | 4.5mm Kendinden Yiv Açan Kilitsiz Vida (55mm)(Alyan) | İSTANBUL TRAVMA TIBBİ MALZEME SANAYİ TİCARET LİMİTED ŞİRKETİ | 2667269157301 | UYGUN
Ek-3F/4 | TV1050 | PLAKLAR VE VİDALAR İNTERNAL FİKSASYON VİDALAR KORTİKAL KİLİTSİZ 4.0 mm VE ÜZERİ VİDALAR KENDİNDEN YİV AÇAN/STANDART TİTANYUM/CoCr/KARBON TÜM BOYLAR | 8681520319685 | 4.5mm Kendinden Yiv Açan Kilitsiz Vida (60mm)(Alyan) | İSTANBUL TRAVMA TIBBİ MALZEME SANAYİ TİCARET LİMİTED ŞİRKETİ | 2667269157301 | UYGUN
Ek-3F/4 | TV1050 | PLAKLAR VE VİDALAR İNTERNAL FİKSASYON VİDALAR KORTİKAL KİLİTSİZ 4.0 mm VE ÜZERİ VİDALAR KENDİNDEN YİV AÇAN/STANDART TİTANYUM/CoCr/KARBON TÜM BOYLAR | 8681520319692 | 4.5mm Kendinden Yiv Açan Kilitsiz Vida (65mm)(Alyan) | İSTANBUL TRAVMA TIBBİ MALZEME SANAYİ TİCARET LİMİTED ŞİRKETİ | 2667269157301 | UYGUN
Ek-3F/4 | TV1050 | PLAKLAR VE VİDALAR İNTERNAL FİKSASYON VİDALAR KORTİKAL KİLİTSİZ 4.0 mm VE ÜZERİ VİDALAR KENDİNDEN YİV AÇAN/STANDART TİTANYUM/CoCr/KARBON TÜM BOYLAR | 8681520319708 | 4.5mm Kendinden Yiv Açan Kilitsiz Vida (70mm)(Alyan) | İSTANBUL TRAVMA TIBBİ MALZEME SANAYİ TİCARET LİMİTED ŞİRKETİ | 2667269157301 | UYGUN
Ek-3F/4 | TV1050 | PLAKLAR VE VİDALAR İNTERNAL FİKSASYON VİDALAR KORTİKAL KİLİTSİZ 4.0 mm VE ÜZERİ VİDALAR KENDİNDEN YİV AÇAN/STANDART TİTANYUM/CoCr/KARBON TÜM BOYLAR | 8681520319715 | 4.5mm Kendinden Yiv Açan Kilitsiz Vida (75mm)(Alyan) | İSTANBUL TRAVMA TIBBİ MALZEME SANAYİ TİCARET LİMİTED ŞİRKETİ | 2667269157301 | UYGUN
Ek-3F/4 | TV1050 | PLAKLAR VE VİDALAR İNTERNAL FİKSASYON VİDALAR KORTİKAL KİLİTSİZ 4.0 mm VE ÜZERİ VİDALAR KENDİNDEN YİV AÇAN/STANDART TİTANYUM/CoCr/KARBON TÜM BOYLAR | 8681520319722 | 4.5mm Kendinden Yiv Açan Kilitsiz Vida (12mm)(Torks) | İSTANBUL TRAVMA TIBBİ MALZEME SANAYİ TİCARET LİMİTED ŞİRKETİ | 2667269157301 | UYGUN
Ek-3F/4 | TV1050 | PLAKLAR VE VİDALAR İNTERNAL FİKSASYON VİDALAR KORTİKAL KİLİTSİZ 4.0 mm VE ÜZERİ VİDALAR KENDİNDEN YİV AÇAN/STANDART TİTANYUM/CoCr/KARBON TÜM BOYLAR | 8681520319739 | 4.5mm Kendinden Yiv Açan Kilitsiz Vida (14mm)(Torks) | İSTANBUL TRAVMA TIBBİ MALZEME SANAYİ TİCARET LİMİTED ŞİRKETİ | 2667269157301 | UYGUN
Ek-3F/4 | TV1050 | PLAKLAR VE VİDALAR İNTERNAL FİKSASYON VİDALAR KORTİKAL KİLİTSİZ 4.0 mm VE ÜZERİ VİDALAR KENDİNDEN YİV AÇAN/STANDART TİTANYUM/CoCr/KARBON TÜM BOYLAR | 8681520319746 | 4.5mm Kendinden Yiv Açan Kilitsiz Vida (16mm)(Torks) | İSTANBUL TRAVMA TIBBİ MALZEME SANAYİ TİCARET LİMİTED ŞİRKETİ | 2667269157301 | UYGUN
Ek-3F/4 | TV1050 | PLAKLAR VE VİDALAR İNTERNAL FİKSASYON VİDALAR KORTİKAL KİLİTSİZ 4.0 mm VE ÜZERİ VİDALAR KENDİNDEN YİV AÇAN/STANDART TİTANYUM/CoCr/KARBON TÜM BOYLAR | 8681520319753 | 4.5mm Kendinden Yiv Açan Kilitsiz Vida (18mm)(Torks) | İSTANBUL TRAVMA TIBBİ MALZEME SANAYİ TİCARET LİMİTED ŞİRKETİ | 2667269157301 | UYGUN
Ek-3F/4 | TV1050 | PLAKLAR VE VİDALAR İNTERNAL FİKSASYON VİDALAR KORTİKAL KİLİTSİZ 4.0 mm VE ÜZERİ VİDALAR KENDİNDEN YİV AÇAN/STANDART TİTANYUM/CoCr/KARBON TÜM BOYLAR | 8681520319760 | 4.5mm Kendinden Yiv Açan Kilitsiz Vida (20mm)(Torks) | İSTANBUL TRAVMA TIBBİ MALZEME SANAYİ TİCARET LİMİTED ŞİRKETİ | 2667269157301 | UYGUN
Ek-3F/4 | TV1050 | PLAKLAR VE VİDALAR İNTERNAL FİKSASYON VİDALAR KORTİKAL KİLİTSİZ 4.0 mm VE ÜZERİ VİDALAR KENDİNDEN YİV AÇAN/STANDART TİTANYUM/CoCr/KARBON TÜM BOYLAR | 8681520319777 | 4.5mm Kendinden Yiv Açan Kilitsiz Vida (22mm)(Torks) | İSTANBUL TRAVMA TIBBİ MALZEME SANAYİ TİCARET LİMİTED ŞİRKETİ | 2667269157301 | UYGUN
Ek-3F/4 | TV1050 | PLAKLAR VE VİDALAR İNTERNAL FİKSASYON VİDALAR KORTİKAL KİLİTSİZ 4.0 mm VE ÜZERİ VİDALAR KENDİNDEN YİV AÇAN/STANDART TİTANYUM/CoCr/KARBON TÜM BOYLAR | 8681520319784 | 4.5mm Kendinden Yiv Açan Kilitsiz Vida (24mm)(Torks) | İSTANBUL TRAVMA TIBBİ MALZEME SANAYİ TİCARET LİMİTED ŞİRKETİ | 2667269157301 | UYGUN
Ek-3F/4 | TV1050 | PLAKLAR VE VİDALAR İNTERNAL FİKSASYON VİDALAR KORTİKAL KİLİTSİZ 4.0 mm VE ÜZERİ VİDALAR KENDİNDEN YİV AÇAN/STANDART TİTANYUM/CoCr/KARBON TÜM BOYLAR | 8681520319791 | 4.5mm Kendinden Yiv Açan Kilitsiz Vida (26mm)(Torks) | İSTANBUL TRAVMA TIBBİ MALZEME SANAYİ TİCARET LİMİTED ŞİRKETİ | 2667269157301 | UYGUN
Ek-3F/4 | TV1050 | PLAKLAR VE VİDALAR İNTERNAL FİKSASYON VİDALAR KORTİKAL KİLİTSİZ 4.0 mm VE ÜZERİ VİDALAR KENDİNDEN YİV AÇAN/STANDART TİTANYUM/CoCr/KARBON TÜM BOYLAR | 8681520319807 | 4.5mm Kendinden Yiv Açan Kilitsiz Vida (28mm)(Torks) | İSTANBUL TRAVMA TIBBİ MALZEME SANAYİ TİCARET LİMİTED ŞİRKETİ | 2667269157301 | UYGUN
Ek-3F/4 | TV1050 | PLAKLAR VE VİDALAR İNTERNAL FİKSASYON VİDALAR KORTİKAL KİLİTSİZ 4.0 mm VE ÜZERİ VİDALAR KENDİNDEN YİV AÇAN/STANDART TİTANYUM/CoCr/KARBON TÜM BOYLAR | 8681520319814 | 4.5mm Kendinden Yiv Açan Kilitsiz Vida (30mm)(Torks) | İSTANBUL TRAVMA TIBBİ MALZEME SANAYİ TİCARET LİMİTED ŞİRKETİ | 2667269157301 | UYGUN
Ek-3F/4 | TV1050 | PLAKLAR VE VİDALAR İNTERNAL FİKSASYON VİDALAR KORTİKAL KİLİTSİZ 4.0 mm VE ÜZERİ VİDALAR KENDİNDEN YİV AÇAN/STANDART TİTANYUM/CoCr/KARBON TÜM BOYLAR | 8681520319821 | 4.5mm Kendinden Yiv Açan Kilitsiz Vida (32mm)(Torks) | İSTANBUL TRAVMA TIBBİ MALZEME SANAYİ TİCARET LİMİTED ŞİRKETİ | 2667269157301 | UYGUN
Ek-3F/4 | TV1050 | PLAKLAR VE VİDALAR İNTERNAL FİKSASYON VİDALAR KORTİKAL KİLİTSİZ 4.0 mm VE ÜZERİ VİDALAR KENDİNDEN YİV AÇAN/STANDART TİTANYUM/CoCr/KARBON TÜM BOYLAR | 8681520319838 | 4.5mm Kendinden Yiv Açan Kilitsiz Vida (34mm)(Torks) | İSTANBUL TRAVMA TIBBİ MALZEME SANAYİ TİCARET LİMİTED ŞİRKETİ | 2667269157301 | UYGUN
Ek-3F/4 | TV1050 | PLAKLAR VE VİDALAR İNTERNAL FİKSASYON VİDALAR KORTİKAL KİLİTSİZ 4.0 mm VE ÜZERİ VİDALAR KENDİNDEN YİV AÇAN/STANDART TİTANYUM/CoCr/KARBON TÜM BOYLAR | 8681520319845 | 4.5mm Kendinden Yiv Açan Kilitsiz Vida (36mm)(Torks) | İSTANBUL TRAVMA TIBBİ MALZEME SANAYİ TİCARET LİMİTED ŞİRKETİ | 2667269157301 | UYGUN
Ek-3F/4 | TV1050 | PLAKLAR VE VİDALAR İNTERNAL FİKSASYON VİDALAR KORTİKAL KİLİTSİZ 4.0 mm VE ÜZERİ VİDALAR KENDİNDEN YİV AÇAN/STANDART TİTANYUM/CoCr/KARBON TÜM BOYLAR | 8681520319852 | 4.5mm Kendinden Yiv Açan Kilitsiz Vida (38mm)(Torks) | İSTANBUL TRAVMA TIBBİ MALZEME SANAYİ TİCARET LİMİTED ŞİRKETİ | 2667269157301 | UYGUN
Ek-3F/4 | TV1050 | PLAKLAR VE VİDALAR İNTERNAL FİKSASYON VİDALAR KORTİKAL KİLİTSİZ 4.0 mm VE ÜZERİ VİDALAR KENDİNDEN YİV AÇAN/STANDART TİTANYUM/CoCr/KARBON TÜM BOYLAR | 8681520319869 | 4.5mm Kendinden Yiv Açan Kilitsiz Vida (40mm)(Torks) | İSTANBUL TRAVMA TIBBİ MALZEME SANAYİ TİCARET LİMİTED ŞİRKETİ | 2667269157301 | UYGUN
Ek-3F/4 | TV1050 | PLAKLAR VE VİDALAR İNTERNAL FİKSASYON VİDALAR KORTİKAL KİLİTSİZ 4.0 mm VE ÜZERİ VİDALAR KENDİNDEN YİV AÇAN/STANDART TİTANYUM/CoCr/KARBON TÜM BOYLAR | 8681520319876 | 4.5mm Kendinden Yiv Açan Kilitsiz Vida (42mm)(Torks) | İSTANBUL TRAVMA TIBBİ MALZEME SANAYİ TİCARET LİMİTED ŞİRKETİ | 2667269157301 | UYGUN
Ek-3F/4 | TV1050 | PLAKLAR VE VİDALAR İNTERNAL FİKSASYON VİDALAR KORTİKAL KİLİTSİZ 4.0 mm VE ÜZERİ VİDALAR KENDİNDEN YİV AÇAN/STANDART TİTANYUM/CoCr/KARBON TÜM BOYLAR | 8681520319883 | 4.5mm Kendinden Yiv Açan Kilitsiz Vida (44mm)(Torks) | İSTANBUL TRAVMA TIBBİ MALZEME SANAYİ TİCARET LİMİTED ŞİRKETİ | 2667269157301 | UYGUN
Ek-3F/4 | TV1050 | PLAKLAR VE VİDALAR İNTERNAL FİKSASYON VİDALAR KORTİKAL KİLİTSİZ 4.0 mm VE ÜZERİ VİDALAR KENDİNDEN YİV AÇAN/STANDART TİTANYUM/CoCr/KARBON TÜM BOYLAR | 8681520319890 | 4.5mm Kendinden Yiv Açan Kilitsiz Vida (50mm)(Torks) | İSTANBUL TRAVMA TIBBİ MALZEME SANAYİ TİCARET LİMİTED ŞİRKETİ | 2667269157301 | UYGUN
Ek-3F/4 | TV1050 | PLAKLAR VE VİDALAR İNTERNAL FİKSASYON VİDALAR KORTİKAL KİLİTSİZ 4.0 mm VE ÜZERİ VİDALAR KENDİNDEN YİV AÇAN/STANDART TİTANYUM/CoCr/KARBON TÜM BOYLAR | 8681520319906 | 4.5mm Kendinden Yiv Açan Kilitsiz Vida (55mm)(Torks) | İSTANBUL TRAVMA TIBBİ MALZEME SANAYİ TİCARET LİMİTED ŞİRKETİ | 2667269157301 | UYGUN
Ek-3F/4 | TV1050 | PLAKLAR VE VİDALAR İNTERNAL FİKSASYON VİDALAR KORTİKAL KİLİTSİZ 4.0 mm VE ÜZERİ VİDALAR KENDİNDEN YİV AÇAN/STANDART TİTANYUM/CoCr/KARBON TÜM BOYLAR | 8681520319913 | 4.5mm Kendinden Yiv Açan Kilitsiz Vida (60mm)(Torks) | İSTANBUL TRAVMA TIBBİ MALZEME SANAYİ TİCARET LİMİTED ŞİRKETİ | 2667269157301 | UYGUN
Ek-3F/4 | TV1050 | PLAKLAR VE VİDALAR İNTERNAL FİKSASYON VİDALAR KORTİKAL KİLİTSİZ 4.0 mm VE ÜZERİ VİDALAR KENDİNDEN YİV AÇAN/STANDART TİTANYUM/CoCr/KARBON TÜM BOYLAR | 8681520319920 | 4.5mm Kendinden Yiv Açan Kilitsiz Vida (65mm)(Torks) | İSTANBUL TRAVMA TIBBİ MALZEME SANAYİ TİCARET LİMİTED ŞİRKETİ | 2667269157301 | UYGUN
Ek-3F/4 | TV1050 | PLAKLAR VE VİDALAR İNTERNAL FİKSASYON VİDALAR KORTİKAL KİLİTSİZ 4.0 mm VE ÜZERİ VİDALAR KENDİNDEN YİV AÇAN/STANDART TİTANYUM/CoCr/KARBON TÜM BOYLAR | 8681520319937 | 4.5mm Kendinden Yiv Açan Kilitsiz Vida (70mm)(Torks) | İSTANBUL TRAVMA TIBBİ MALZEME SANAYİ TİCARET LİMİTED ŞİRKETİ | 2667269157301 | UYGUN
Ek-3F/4 | TV1050 | PLAKLAR VE VİDALAR İNTERNAL FİKSASYON VİDALAR KORTİKAL KİLİTSİZ 4.0 mm VE ÜZERİ VİDALAR KENDİNDEN YİV AÇAN/STANDART TİTANYUM/CoCr/KARBON TÜM BOYLAR | 8681520319944 | 4.5mm Kendinden Yiv Açan Kilitsiz Vida (75mm)(Torks) | İSTANBUL TRAVMA TIBBİ MALZEME SANAYİ TİCARET LİMİTED ŞİRKETİ | 2667269157301 | UYGUN
Ek-3F/4 | TV1050 | PLAKLAR VE VİDALAR İNTERNAL FİKSASYON VİDALAR KORTİKAL KİLİTSİZ 4.0 mm VE ÜZERİ VİDALAR KENDİNDEN YİV AÇAN/STANDART TİTANYUM/CoCr/KARBON TÜM BOYLAR | 8681520319951 | 5.0mm Kendinden Yiv Açan Kilitsiz Vida (12mm)(Alyan) | İSTANBUL TRAVMA TIBBİ MALZEME SANAYİ TİCARET LİMİTED ŞİRKETİ | 2667269157301 | UYGUN
Ek-3F/4 | TV1050 | PLAKLAR VE VİDALAR İNTERNAL FİKSASYON VİDALAR KORTİKAL KİLİTSİZ 4.0 mm VE ÜZERİ VİDALAR KENDİNDEN YİV AÇAN/STANDART TİTANYUM/CoCr/KARBON TÜM BOYLAR | 8681520319968 | 5.0mm Kendinden Yiv Açan Kilitsiz Vida (14mm)(Alyan) | İSTANBUL TRAVMA TIBBİ MALZEME SANAYİ TİCARET LİMİTED ŞİRKETİ | 2667269157301 | UYGUN
Ek-3F/4 | TV1050 | PLAKLAR VE VİDALAR İNTERNAL FİKSASYON VİDALAR KORTİKAL KİLİTSİZ 4.0 mm VE ÜZERİ VİDALAR KENDİNDEN YİV AÇAN/STANDART TİTANYUM/CoCr/KARBON TÜM BOYLAR | 8681520319975 | 5.0mm Kendinden Yiv Açan Kilitsiz Vida (16mm)(Alyan) | İSTANBUL TRAVMA TIBBİ MALZEME SANAYİ TİCARET LİMİTED ŞİRKETİ | 2667269157301 | UYGUN
Ek-3F/4 | TV1050 | PLAKLAR VE VİDALAR İNTERNAL FİKSASYON VİDALAR KORTİKAL KİLİTSİZ 4.0 mm VE ÜZERİ VİDALAR KENDİNDEN YİV AÇAN/STANDART TİTANYUM/CoCr/KARBON TÜM BOYLAR | 8681520319982 | 5.0mm Kendinden Yiv Açan Kilitsiz Vida (18mm)(Alyan) | İSTANBUL TRAVMA TIBBİ MALZEME SANAYİ TİCARET LİMİTED ŞİRKETİ | 2667269157301 | UYGUN
Ek-3F/4 | TV1050 | PLAKLAR VE VİDALAR İNTERNAL FİKSASYON VİDALAR KORTİKAL KİLİTSİZ 4.0 mm VE ÜZERİ VİDALAR KENDİNDEN YİV AÇAN/STANDART TİTANYUM/CoCr/KARBON TÜM BOYLAR | 8681520319999 | 5.0mm Kendinden Yiv Açan Kilitsiz Vida (20mm)(Alyan) | İSTANBUL TRAVMA TIBBİ MALZEME SANAYİ TİCARET LİMİTED ŞİRKETİ | 2667269157301 | UYGUN
Ek-3F/4 | TV1050 | PLAKLAR VE VİDALAR İNTERNAL FİKSASYON VİDALAR KORTİKAL KİLİTSİZ 4.0 mm VE ÜZERİ VİDALAR KENDİNDEN YİV AÇAN/STANDART TİTANYUM/CoCr/KARBON TÜM BOYLAR | 8681520320001 | 5.0mm Kendinden Yiv Açan Kilitsiz Vida (22mm)(Alyan) | İSTANBUL TRAVMA TIBBİ MALZEME SANAYİ TİCARET LİMİTED ŞİRKETİ | 2667269157301 | UYGUN
Ek-3F/4 | TV1050 | PLAKLAR VE VİDALAR İNTERNAL FİKSASYON VİDALAR KORTİKAL KİLİTSİZ 4.0 mm VE ÜZERİ VİDALAR KENDİNDEN YİV AÇAN/STANDART TİTANYUM/CoCr/KARBON TÜM BOYLAR | 8681520320018 | 5.0mm Kendinden Yiv Açan Kilitsiz Vida (24mm)(Alyan) | İSTANBUL TRAVMA TIBBİ MALZEME SANAYİ TİCARET LİMİTED ŞİRKETİ | 2667269157301 | UYGUN
Ek-3F/4 | TV1050 | PLAKLAR VE VİDALAR İNTERNAL FİKSASYON VİDALAR KORTİKAL KİLİTSİZ 4.0 mm VE ÜZERİ VİDALAR KENDİNDEN YİV AÇAN/STANDART TİTANYUM/CoCr/KARBON TÜM BOYLAR | 8681520320025 | 5.0mm Kendinden Yiv Açan Kilitsiz Vida (26mm)(Alyan) | İSTANBUL TRAVMA TIBBİ MALZEME SANAYİ TİCARET LİMİTED ŞİRKETİ | 2667269157301 | UYGUN
Ek-3F/4 | TV1050 | PLAKLAR VE VİDALAR İNTERNAL FİKSASYON VİDALAR KORTİKAL KİLİTSİZ 4.0 mm VE ÜZERİ VİDALAR KENDİNDEN YİV AÇAN/STANDART TİTANYUM/CoCr/KARBON TÜM BOYLAR | 8681520320032 | 5.0mm Kendinden Yiv Açan Kilitsiz Vida (28mm)(Alyan) | İSTANBUL TRAVMA TIBBİ MALZEME SANAYİ TİCARET LİMİTED ŞİRKETİ | 2667269157301 | UYGUN
Ek-3F/4 | TV1050 | PLAKLAR VE VİDALAR İNTERNAL FİKSASYON VİDALAR KORTİKAL KİLİTSİZ 4.0 mm VE ÜZERİ VİDALAR KENDİNDEN YİV AÇAN/STANDART TİTANYUM/CoCr/KARBON TÜM BOYLAR | 8681520320049 | 5.0mm Kendinden Yiv Açan Kilitsiz Vida (30mm)(Alyan) | İSTANBUL TRAVMA TIBBİ MALZEME SANAYİ TİCARET LİMİTED ŞİRKETİ | 2667269157301 | UYGUN
Ek-3F/4 | TV1050 | PLAKLAR VE VİDALAR İNTERNAL FİKSASYON VİDALAR KORTİKAL KİLİTSİZ 4.0 mm VE ÜZERİ VİDALAR KENDİNDEN YİV AÇAN/STANDART TİTANYUM/CoCr/KARBON TÜM BOYLAR | 8681520320056 | 5.0mm Kendinden Yiv Açan Kilitsiz Vida (32mm)(Alyan) | İSTANBUL TRAVMA TIBBİ MALZEME SANAYİ TİCARET LİMİTED ŞİRKETİ | 2667269157301 | UYGUN
Ek-3F/4 | TV1050 | PLAKLAR VE VİDALAR İNTERNAL FİKSASYON VİDALAR KORTİKAL KİLİTSİZ 4.0 mm VE ÜZERİ VİDALAR KENDİNDEN YİV AÇAN/STANDART TİTANYUM/CoCr/KARBON TÜM BOYLAR | 8681520320063 | 5.0mm Kendinden Yiv Açan Kilitsiz Vida (34mm)(Alyan) | İSTANBUL TRAVMA TIBBİ MALZEME SANAYİ TİCARET LİMİTED ŞİRKETİ | 2667269157301 | UYGUN
Ek-3F/4 | TV1050 | PLAKLAR VE VİDALAR İNTERNAL FİKSASYON VİDALAR KORTİKAL KİLİTSİZ 4.0 mm VE ÜZERİ VİDALAR KENDİNDEN YİV AÇAN/STANDART TİTANYUM/CoCr/KARBON TÜM BOYLAR | 8681520320070 | 5.0mm Kendinden Yiv Açan Kilitsiz Vida (36mm)(Alyan) | İSTANBUL TRAVMA TIBBİ MALZEME SANAYİ TİCARET LİMİTED ŞİRKETİ | 2667269157301 | UYGUN
Ek-3F/4 | TV1050 | PLAKLAR VE VİDALAR İNTERNAL FİKSASYON VİDALAR KORTİKAL KİLİTSİZ 4.0 mm VE ÜZERİ VİDALAR KENDİNDEN YİV AÇAN/STANDART TİTANYUM/CoCr/KARBON TÜM BOYLAR | 8681520320087 | 5.0mm Kendinden Yiv Açan Kilitsiz Vida (38mm)(Alyan) | İSTANBUL TRAVMA TIBBİ MALZEME SANAYİ TİCARET LİMİTED ŞİRKETİ | 2667269157301 | UYGUN
Ek-3F/4 | TV1050 | PLAKLAR VE VİDALAR İNTERNAL FİKSASYON VİDALAR KORTİKAL KİLİTSİZ 4.0 mm VE ÜZERİ VİDALAR KENDİNDEN YİV AÇAN/STANDART TİTANYUM/CoCr/KARBON TÜM BOYLAR | 8681520320094 | 5.0mm Kendinden Yiv Açan Kilitsiz Vida (40mm)(Alyan) | İSTANBUL TRAVMA TIBBİ MALZEME SANAYİ TİCARET LİMİTED ŞİRKETİ | 2667269157301 | UYGUN
Ek-3F/4 | TV1050 | PLAKLAR VE VİDALAR İNTERNAL FİKSASYON VİDALAR KORTİKAL KİLİTSİZ 4.0 mm VE ÜZERİ VİDALAR KENDİNDEN YİV AÇAN/STANDART TİTANYUM/CoCr/KARBON TÜM BOYLAR | 8681520320100 | 5.0mm Kendinden Yiv Açan Kilitsiz Vida (42mm)(Alyan) | İSTANBUL TRAVMA TIBBİ MALZEME SANAYİ TİCARET LİMİTED ŞİRKETİ | 2667269157301 | UYGUN
Ek-3F/4 | TV1050 | PLAKLAR VE VİDALAR İNTERNAL FİKSASYON VİDALAR KORTİKAL KİLİTSİZ 4.0 mm VE ÜZERİ VİDALAR KENDİNDEN YİV AÇAN/STANDART TİTANYUM/CoCr/KARBON TÜM BOYLAR | 8681520320117 | 5.0mm Kendinden Yiv Açan Kilitsiz Vida (44mm)(Alyan) | İSTANBUL TRAVMA TIBBİ MALZEME SANAYİ TİCARET LİMİTED ŞİRKETİ | 2667269157301 | UYGUN
Ek-3F/4 | TV1050 | PLAKLAR VE VİDALAR İNTERNAL FİKSASYON VİDALAR KORTİKAL KİLİTSİZ 4.0 mm VE ÜZERİ VİDALAR KENDİNDEN YİV AÇAN/STANDART TİTANYUM/CoCr/KARBON TÜM BOYLAR | 8681520320124 | 5.0mm Kendinden Yiv Açan Kilitsiz Vida (50mm)(Alyan) | İSTANBUL TRAVMA TIBBİ MALZEME SANAYİ TİCARET LİMİTED ŞİRKETİ | 2667269157301 | UYGUN
Ek-3F/4 | TV1050 | PLAKLAR VE VİDALAR İNTERNAL FİKSASYON VİDALAR KORTİKAL KİLİTSİZ 4.0 mm VE ÜZERİ VİDALAR KENDİNDEN YİV AÇAN/STANDART TİTANYUM/CoCr/KARBON TÜM BOYLAR | 8681520320131 | 5.0mm Kendinden Yiv Açan Kilitsiz Vida (55mm)(Alyan) | İSTANBUL TRAVMA TIBBİ MALZEME SANAYİ TİCARET LİMİTED ŞİRKETİ | 2667269157301 | UYGUN
Ek-3F/4 | TV1050 | PLAKLAR VE VİDALAR İNTERNAL FİKSASYON VİDALAR KORTİKAL KİLİTSİZ 4.0 mm VE ÜZERİ VİDALAR KENDİNDEN YİV AÇAN/STANDART TİTANYUM/CoCr/KARBON TÜM BOYLAR | 8681520320148 | 5.0mm Kendinden Yiv Açan Kilitsiz Vida (60mm)(Alyan) | İSTANBUL TRAVMA TIBBİ MALZEME SANAYİ TİCARET LİMİTED ŞİRKETİ | 2667269157301 | UYGUN
Ek-3F/4 | TV1050 | PLAKLAR VE VİDALAR İNTERNAL FİKSASYON VİDALAR KORTİKAL KİLİTSİZ 4.0 mm VE ÜZERİ VİDALAR KENDİNDEN YİV AÇAN/STANDART TİTANYUM/CoCr/KARBON TÜM BOYLAR | 8681520320155 | 5.0mm Kendinden Yiv Açan Kilitsiz Vida (65mm)(Alyan) | İSTANBUL TRAVMA TIBBİ MALZEME SANAYİ TİCARET LİMİTED ŞİRKETİ | 2667269157301 | UYGUN
Ek-3F/4 | TV1050 | PLAKLAR VE VİDALAR İNTERNAL FİKSASYON VİDALAR KORTİKAL KİLİTSİZ 4.0 mm VE ÜZERİ VİDALAR KENDİNDEN YİV AÇAN/STANDART TİTANYUM/CoCr/KARBON TÜM BOYLAR | 8681520320162 | 5.0mm Kendinden Yiv Açan Kilitsiz Vida (70mm)(Alyan) | İSTANBUL TRAVMA TIBBİ MALZEME SANAYİ TİCARET LİMİTED ŞİRKETİ | 2667269157301 | UYGUN
Ek-3F/4 | TV1050 | PLAKLAR VE VİDALAR İNTERNAL FİKSASYON VİDALAR KORTİKAL KİLİTSİZ 4.0 mm VE ÜZERİ VİDALAR KENDİNDEN YİV AÇAN/STANDART TİTANYUM/CoCr/KARBON TÜM BOYLAR | 8681520320179 | 5.0mm Kendinden Yiv Açan Kilitsiz Vida (12mm)(Torks) | İSTANBUL TRAVMA TIBBİ MALZEME SANAYİ TİCARET LİMİTED ŞİRKETİ | 2667269157301 | UYGUN
Ek-3F/4 | TV1050 | PLAKLAR VE VİDALAR İNTERNAL FİKSASYON VİDALAR KORTİKAL KİLİTSİZ 4.0 mm VE ÜZERİ VİDALAR KENDİNDEN YİV AÇAN/STANDART TİTANYUM/CoCr/KARBON TÜM BOYLAR | 8681520320186 | 5.0mm Kendinden Yiv Açan Kilitsiz Vida (14mm)(Torks) | İSTANBUL TRAVMA TIBBİ MALZEME SANAYİ TİCARET LİMİTED ŞİRKETİ | 2667269157301 | UYGUN
Ek-3F/4 | TV1050 | PLAKLAR VE VİDALAR İNTERNAL FİKSASYON VİDALAR KORTİKAL KİLİTSİZ 4.0 mm VE ÜZERİ VİDALAR KENDİNDEN YİV AÇAN/STANDART TİTANYUM/CoCr/KARBON TÜM BOYLAR | 8681520320193 | 5.0mm Kendinden Yiv Açan Kilitsiz Vida (16mm)(Torks) | İSTANBUL TRAVMA TIBBİ MALZEME SANAYİ TİCARET LİMİTED ŞİRKETİ | 2667269157301 | UYGUN
Ek-3F/4 | TV1050 | PLAKLAR VE VİDALAR İNTERNAL FİKSASYON VİDALAR KORTİKAL KİLİTSİZ 4.0 mm VE ÜZERİ VİDALAR KENDİNDEN YİV AÇAN/STANDART TİTANYUM/CoCr/KARBON TÜM BOYLAR | 8681520320209 | 5.0mm Kendinden Yiv Açan Kilitsiz Vida (18mm)(Torks) | İSTANBUL TRAVMA TIBBİ MALZEME SANAYİ TİCARET LİMİTED ŞİRKETİ | 2667269157301 | UYGUN
Ek-3F/4 | TV1050 | PLAKLAR VE VİDALAR İNTERNAL FİKSASYON VİDALAR KORTİKAL KİLİTSİZ 4.0 mm VE ÜZERİ VİDALAR KENDİNDEN YİV AÇAN/STANDART TİTANYUM/CoCr/KARBON TÜM BOYLAR | 8681520320216 | 5.0mm Kendinden Yiv Açan Kilitsiz Vida (20mm)(Torks) | İSTANBUL TRAVMA TIBBİ MALZEME SANAYİ TİCARET LİMİTED ŞİRKETİ | 2667269157301 | UYGUN
Ek-3F/4 | TV1050 | PLAKLAR VE VİDALAR İNTERNAL FİKSASYON VİDALAR KORTİKAL KİLİTSİZ 4.0 mm VE ÜZERİ VİDALAR KENDİNDEN YİV AÇAN/STANDART TİTANYUM/CoCr/KARBON TÜM BOYLAR | 8681520320223 | 5.0mm Kendinden Yiv Açan Kilitsiz Vida (22mm)(Torks) | İSTANBUL TRAVMA TIBBİ MALZEME SANAYİ TİCARET LİMİTED ŞİRKETİ | 2667269157301 | UYGUN
Ek-3F/4 | TV1050 | PLAKLAR VE VİDALAR İNTERNAL FİKSASYON VİDALAR KORTİKAL KİLİTSİZ 4.0 mm VE ÜZERİ VİDALAR KENDİNDEN YİV AÇAN/STANDART TİTANYUM/CoCr/KARBON TÜM BOYLAR | 8681520320230 | 5.0mm Kendinden Yiv Açan Kilitsiz Vida (24mm)(Torks) | İSTANBUL TRAVMA TIBBİ MALZEME SANAYİ TİCARET LİMİTED ŞİRKETİ | 2667269157301 | UYGUN
Ek-3F/4 | TV1050 | PLAKLAR VE VİDALAR İNTERNAL FİKSASYON VİDALAR KORTİKAL KİLİTSİZ 4.0 mm VE ÜZERİ VİDALAR KENDİNDEN YİV AÇAN/STANDART TİTANYUM/CoCr/KARBON TÜM BOYLAR | 8681520320247 | 5.0mm Kendinden Yiv Açan Kilitsiz Vida (26mm)(Torks) | İSTANBUL TRAVMA TIBBİ MALZEME SANAYİ TİCARET LİMİTED ŞİRKETİ | 2667269157301 | UYGUN
Ek-3F/4 | TV1050 | PLAKLAR VE VİDALAR İNTERNAL FİKSASYON VİDALAR KORTİKAL KİLİTSİZ 4.0 mm VE ÜZERİ VİDALAR KENDİNDEN YİV AÇAN/STANDART TİTANYUM/CoCr/KARBON TÜM BOYLAR | 8681520320254 | 5.0mm Kendinden Yiv Açan Kilitsiz Vida (28mm)(Torks) | İSTANBUL TRAVMA TIBBİ MALZEME SANAYİ TİCARET LİMİTED ŞİRKETİ | 2667269157301 | UYGUN
Ek-3F/4 | TV1050 | PLAKLAR VE VİDALAR İNTERNAL FİKSASYON VİDALAR KORTİKAL KİLİTSİZ 4.0 mm VE ÜZERİ VİDALAR KENDİNDEN YİV AÇAN/STANDART TİTANYUM/CoCr/KARBON TÜM BOYLAR | 8681520320261 | 5.0mm Kendinden Yiv Açan Kilitsiz Vida (30mm)(Torks) | İSTANBUL TRAVMA TIBBİ MALZEME SANAYİ TİCARET LİMİTED ŞİRKETİ | 2667269157301 | UYGUN
Ek-3F/4 | TV1050 | PLAKLAR VE VİDALAR İNTERNAL FİKSASYON VİDALAR KORTİKAL KİLİTSİZ 4.0 mm VE ÜZERİ VİDALAR KENDİNDEN YİV AÇAN/STANDART TİTANYUM/CoCr/KARBON TÜM BOYLAR | 8681520320278 | 5.0mm Kendinden Yiv Açan Kilitsiz Vida (32mm)(Torks) | İSTANBUL TRAVMA TIBBİ MALZEME SANAYİ TİCARET LİMİTED ŞİRKETİ | 2667269157301 | UYGUN
Ek-3F/4 | TV1050 | PLAKLAR VE VİDALAR İNTERNAL FİKSASYON VİDALAR KORTİKAL KİLİTSİZ 4.0 mm VE ÜZERİ VİDALAR KENDİNDEN YİV AÇAN/STANDART TİTANYUM/CoCr/KARBON TÜM BOYLAR | 8681520320285 | 5.0mm Kendinden Yiv Açan Kilitsiz Vida (34mm)(Torks) | İSTANBUL TRAVMA TIBBİ MALZEME SANAYİ TİCARET LİMİTED ŞİRKETİ | 2667269157301 | UYGUN
Ek-3F/4 | TV1050 | PLAKLAR VE VİDALAR İNTERNAL FİKSASYON VİDALAR KORTİKAL KİLİTSİZ 4.0 mm VE ÜZERİ VİDALAR KENDİNDEN YİV AÇAN/STANDART TİTANYUM/CoCr/KARBON TÜM BOYLAR | 8681520320292 | 5.0mm Kendinden Yiv Açan Kilitsiz Vida (36mm)(Torks) | İSTANBUL TRAVMA TIBBİ MALZEME SANAYİ TİCARET LİMİTED ŞİRKETİ | 2667269157301 | UYGUN
Ek-3F/4 | TV1050 | PLAKLAR VE VİDALAR İNTERNAL FİKSASYON VİDALAR KORTİKAL KİLİTSİZ 4.0 mm VE ÜZERİ VİDALAR KENDİNDEN YİV AÇAN/STANDART TİTANYUM/CoCr/KARBON TÜM BOYLAR | 8681520320308 | 5.0mm Kendinden Yiv Açan Kilitsiz Vida (38mm)(Torks) | İSTANBUL TRAVMA TIBBİ MALZEME SANAYİ TİCARET LİMİTED ŞİRKETİ | 2667269157301 | UYGUN
Ek-3F/4 | TV1050 | PLAKLAR VE VİDALAR İNTERNAL FİKSASYON VİDALAR KORTİKAL KİLİTSİZ 4.0 mm VE ÜZERİ VİDALAR KENDİNDEN YİV AÇAN/STANDART TİTANYUM/CoCr/KARBON TÜM BOYLAR | 8681520320315 | 5.0mm Kendinden Yiv Açan Kilitsiz Vida (40mm)(Torks) | İSTANBUL TRAVMA TIBBİ MALZEME SANAYİ TİCARET LİMİTED ŞİRKETİ | 2667269157301 | UYGUN
Ek-3F/4 | TV1050 | PLAKLAR VE VİDALAR İNTERNAL FİKSASYON VİDALAR KORTİKAL KİLİTSİZ 4.0 mm VE ÜZERİ VİDALAR KENDİNDEN YİV AÇAN/STANDART TİTANYUM/CoCr/KARBON TÜM BOYLAR | 8681520320322 | 5.0mm Kendinden Yiv Açan Kilitsiz Vida (42mm)(Torks) | İSTANBUL TRAVMA TIBBİ MALZEME SANAYİ TİCARET LİMİTED ŞİRKETİ | 2667269157301 | UYGUN
Ek-3F/4 | TV1050 | PLAKLAR VE VİDALAR İNTERNAL FİKSASYON VİDALAR KORTİKAL KİLİTSİZ 4.0 mm VE ÜZERİ VİDALAR KENDİNDEN YİV AÇAN/STANDART TİTANYUM/CoCr/KARBON TÜM BOYLAR | 8681520320339 | 5.0mm Kendinden Yiv Açan Kilitsiz Vida (44mm)(Torks) | İSTANBUL TRAVMA TIBBİ MALZEME SANAYİ TİCARET LİMİTED ŞİRKETİ | 2667269157301 | UYGUN
Ek-3F/4 | TV1050 | PLAKLAR VE VİDALAR İNTERNAL FİKSASYON VİDALAR KORTİKAL KİLİTSİZ 4.0 mm VE ÜZERİ VİDALAR KENDİNDEN YİV AÇAN/STANDART TİTANYUM/CoCr/KARBON TÜM BOYLAR | 8681520320346 | 5.0mm Kendinden Yiv Açan Kilitsiz Vida (50mm)(Torks) | İSTANBUL TRAVMA TIBBİ MALZEME SANAYİ TİCARET LİMİTED ŞİRKETİ | 2667269157301 | UYGUN
Ek-3F/4 | TV1050 | PLAKLAR VE VİDALAR İNTERNAL FİKSASYON VİDALAR KORTİKAL KİLİTSİZ 4.0 mm VE ÜZERİ VİDALAR KENDİNDEN YİV AÇAN/STANDART TİTANYUM/CoCr/KARBON TÜM BOYLAR | 8681520320353 | 5.0mm Kendinden Yiv Açan Kilitsiz Vida (55mm)(Torks) | İSTANBUL TRAVMA TIBBİ MALZEME SANAYİ TİCARET LİMİTED ŞİRKETİ | 2667269157301 | UYGUN
Ek-3F/4 | TV1050 | PLAKLAR VE VİDALAR İNTERNAL FİKSASYON VİDALAR KORTİKAL KİLİTSİZ 4.0 mm VE ÜZERİ VİDALAR KENDİNDEN YİV AÇAN/STANDART TİTANYUM/CoCr/KARBON TÜM BOYLAR | 8681520320360 | 5.0mm Kendinden Yiv Açan Kilitsiz Vida (60mm)(Torks) | İSTANBUL TRAVMA TIBBİ MALZEME SANAYİ TİCARET LİMİTED ŞİRKETİ | 2667269157301 | UYGUN
Ek-3F/4 | TV1050 | PLAKLAR VE VİDALAR İNTERNAL FİKSASYON VİDALAR KORTİKAL KİLİTSİZ 4.0 mm VE ÜZERİ VİDALAR KENDİNDEN YİV AÇAN/STANDART TİTANYUM/CoCr/KARBON TÜM BOYLAR | 8681520320377 | 5.0mm Kendinden Yiv Açan Kilitsiz Vida (65mm)(Torks) | İSTANBUL TRAVMA TIBBİ MALZEME SANAYİ TİCARET LİMİTED ŞİRKETİ | 2667269157301 | UYGUN
Ek-3F/4 | TV1050 | PLAKLAR VE VİDALAR İNTERNAL FİKSASYON VİDALAR KORTİKAL KİLİTSİZ 4.0 mm VE ÜZERİ VİDALAR KENDİNDEN YİV AÇAN/STANDART TİTANYUM/CoCr/KARBON TÜM BOYLAR | 8681520320384 | 5.0mm Kendinden Yiv Açan Kilitsiz Vida (70mm)(Torks) | İSTANBUL TRAVMA TIBBİ MALZEME SANAYİ TİCARET LİMİTED ŞİRKETİ | 2667269157301 | UYGUN
Ek-3F/4 | TV1010 | PLAKLAR VE VİDALAR İNTERNAL FİKSASYON VİDALAR KORTİKAL KİLİTSİZ 1.0 - 3.0 mm VİDALAR KENDİNDEN YİV AÇAN/STANDART TİTANYUM/CoCr TÜM BOYLAR | 8681520320391 | 2.0mm Kendinden Yiv Açan Kilitsiz Vida (6mm)(Torks) | İSTANBUL TRAVMA TIBBİ MALZEME SANAYİ TİCARET LİMİTED ŞİRKETİ | 2667269157301 | UYGUN
Ek-3F/4 | TV1010 | PLAKLAR VE VİDALAR İNTERNAL FİKSASYON VİDALAR KORTİKAL KİLİTSİZ 1.0 - 3.0 mm VİDALAR KENDİNDEN YİV AÇAN/STANDART TİTANYUM/CoCr TÜM BOYLAR | 8681520320407 | 2.0mm Kendinden Yiv Açan Kilitsiz Vida (8mm)(Torks) | İSTANBUL TRAVMA TIBBİ MALZEME SANAYİ TİCARET LİMİTED ŞİRKETİ | 2667269157301 | UYGUN
Ek-3F/4 | TV1010 | PLAKLAR VE VİDALAR İNTERNAL FİKSASYON VİDALAR KORTİKAL KİLİTSİZ 1.0 - 3.0 mm VİDALAR KENDİNDEN YİV AÇAN/STANDART TİTANYUM/CoCr TÜM BOYLAR | 8681520320414 | 2.0mm Kendinden Yiv Açan Kilitsiz Vida (10mm)(Torks) | İSTANBUL TRAVMA TIBBİ MALZEME SANAYİ TİCARET LİMİTED ŞİRKETİ | 2667269157301 | UYGUN
Ek-3F/4 | TV1010 | PLAKLAR VE VİDALAR İNTERNAL FİKSASYON VİDALAR KORTİKAL KİLİTSİZ 1.0 - 3.0 mm VİDALAR KENDİNDEN YİV AÇAN/STANDART TİTANYUM/CoCr TÜM BOYLAR | 8681520320421 | 2.0mm Kendinden Yiv Açan Kilitsiz Vida (12mm)(Torks) | İSTANBUL TRAVMA TIBBİ MALZEME SANAYİ TİCARET LİMİTED ŞİRKETİ | 2667269157301 | UYGUN
Ek-3F/4 | TV1010 | PLAKLAR VE VİDALAR İNTERNAL FİKSASYON VİDALAR KORTİKAL KİLİTSİZ 1.0 - 3.0 mm VİDALAR KENDİNDEN YİV AÇAN/STANDART TİTANYUM/CoCr TÜM BOYLAR | 8681520320438 | 2.0mm Kendinden Yiv Açan Kilitsiz Vida (14mm)(Torks) | İSTANBUL TRAVMA TIBBİ MALZEME SANAYİ TİCARET LİMİTED ŞİRKETİ | 2667269157301 | UYGUN
Ek-3F/4 | TV1010 | PLAKLAR VE VİDALAR İNTERNAL FİKSASYON VİDALAR KORTİKAL KİLİTSİZ 1.0 - 3.0 mm VİDALAR KENDİNDEN YİV AÇAN/STANDART TİTANYUM/CoCr TÜM BOYLAR | 8681520320445 | 2.0mm Kendinden Yiv Açan Kilitsiz Vida (16mm)(Torks) | İSTANBUL TRAVMA TIBBİ MALZEME SANAYİ TİCARET LİMİTED ŞİRKETİ | 2667269157301 | UYGUN
Ek-3F/4 | TV1010 | PLAKLAR VE VİDALAR İNTERNAL FİKSASYON VİDALAR KORTİKAL KİLİTSİZ 1.0 - 3.0 mm VİDALAR KENDİNDEN YİV AÇAN/STANDART TİTANYUM/CoCr TÜM BOYLAR | 8681520320452 | 2.0mm Kendinden Yiv Açan Kilitsiz Vida (18mm)(Torks) | İSTANBUL TRAVMA TIBBİ MALZEME SANAYİ TİCARET LİMİTED ŞİRKETİ | 2667269157301 | UYGUN
Ek-3F/4 | TV1010 | PLAKLAR VE VİDALAR İNTERNAL FİKSASYON VİDALAR KORTİKAL KİLİTSİZ 1.0 - 3.0 mm VİDALAR KENDİNDEN YİV AÇAN/STANDART TİTANYUM/CoCr TÜM BOYLAR | 8681520320469 | 2.0mm Kendinden Yiv Açan Kilitsiz Vida (20mm)(Torks) | İSTANBUL TRAVMA TIBBİ MALZEME SANAYİ TİCARET LİMİTED ŞİRKETİ | 2667269157301 | UYGUN
Ek-3F/4 | TV1010 | PLAKLAR VE VİDALAR İNTERNAL FİKSASYON VİDALAR KORTİKAL KİLİTSİZ 1.0 - 3.0 mm VİDALAR KENDİNDEN YİV AÇAN/STANDART TİTANYUM/CoCr TÜM BOYLAR | 8681520320476 | 2.0mm Kendinden Yiv Açan Kilitsiz Vida (22mm)(Torks) | İSTANBUL TRAVMA TIBBİ MALZEME SANAYİ TİCARET LİMİTED ŞİRKETİ | 2667269157301 | UYGUN
Ek-3F/4 | TV1010 | PLAKLAR VE VİDALAR İNTERNAL FİKSASYON VİDALAR KORTİKAL KİLİTSİZ 1.0 - 3.0 mm VİDALAR KENDİNDEN YİV AÇAN/STANDART TİTANYUM/CoCr TÜM BOYLAR | 8681520320483 | 2.0mm Kendinden Yiv Açan Kilitsiz Vida (24mm)(Torks) | İSTANBUL TRAVMA TIBBİ MALZEME SANAYİ TİCARET LİMİTED ŞİRKETİ | 2667269157301 | UYGUN
Ek-3F/4 | TV1010 | PLAKLAR VE VİDALAR İNTERNAL FİKSASYON VİDALAR KORTİKAL KİLİTSİZ 1.0 - 3.0 mm VİDALAR KENDİNDEN YİV AÇAN/STANDART TİTANYUM/CoCr TÜM BOYLAR | 8681520320490 | 2.0mm Kendinden Yiv Açan Kilitsiz Vida (26mm)(Torks) | İSTANBUL TRAVMA TIBBİ MALZEME SANAYİ TİCARET LİMİTED ŞİRKETİ | 2667269157301 | UYGUN
Ek-3F/4 | TV1010 | PLAKLAR VE VİDALAR İNTERNAL FİKSASYON VİDALAR KORTİKAL KİLİTSİZ 1.0 - 3.0 mm VİDALAR KENDİNDEN YİV AÇAN/STANDART TİTANYUM/CoCr TÜM BOYLAR | 8681520320506 | 2.0mm Kendinden Yiv Açan Kilitsiz Vida (28mm)(Torks) | İSTANBUL TRAVMA TIBBİ MALZEME SANAYİ TİCARET LİMİTED ŞİRKETİ | 2667269157301 | UYGUN
Ek-3F/4 | TV1010 | PLAKLAR VE VİDALAR İNTERNAL FİKSASYON VİDALAR KORTİKAL KİLİTSİZ 1.0 - 3.0 mm VİDALAR KENDİNDEN YİV AÇAN/STANDART TİTANYUM/CoCr TÜM BOYLAR | 8681520320513 | 2.0mm Kendinden Yiv Açan Kilitsiz Vida (30mm)(Torks) | İSTANBUL TRAVMA TIBBİ MALZEME SANAYİ TİCARET LİMİTED ŞİRKETİ | 2667269157301 | UYGUN
Ek-3F/4 | TV1150 | PLAKLAR VE VİDALAR İNTERNAL FİKSASYON KİLİTLEME VİDALARI KİLİTLİ KORTİKAL VİDALAR(DEĞİŞKEN AÇILI/SABİT AÇILI/SFERİK/DİNAMİK) 1.0 - 3.0mm VİDALAR KENDİNDEN YİV AÇAN TİTANYUM/CoCr TÜM BOYLAR | 8681520320520 | 2.0mm Kendinden Yiv Açan Kilitli Vida (6mm)(Torks) | İSTANBUL TRAVMA TIBBİ MALZEME SANAYİ TİCARET LİMİTED ŞİRKETİ | 2667269157301 | UYGUN
Ek-3F/4 | TV1150 | PLAKLAR VE VİDALAR İNTERNAL FİKSASYON KİLİTLEME VİDALARI KİLİTLİ KORTİKAL VİDALAR(DEĞİŞKEN AÇILI/SABİT AÇILI/SFERİK/DİNAMİK) 1.0 - 3.0mm VİDALAR KENDİNDEN YİV AÇAN TİTANYUM/CoCr TÜM BOYLAR | 8681520320537 | 2.0mm Kendinden Yiv Açan Kilitli Vida (8mm)(Torks) | İSTANBUL TRAVMA TIBBİ MALZEME SANAYİ TİCARET LİMİTED ŞİRKETİ | 2667269157301 | UYGUN
Ek-3F/4 | TV1150 | PLAKLAR VE VİDALAR İNTERNAL FİKSASYON KİLİTLEME VİDALARI KİLİTLİ KORTİKAL VİDALAR(DEĞİŞKEN AÇILI/SABİT AÇILI/SFERİK/DİNAMİK) 1.0 - 3.0mm VİDALAR KENDİNDEN YİV AÇAN TİTANYUM/CoCr TÜM BOYLAR | 8681520320544 | 2.0mm Kendinden Yiv Açan Kilitli Vida (10mm)(Torks) | İSTANBUL TRAVMA TIBBİ MALZEME SANAYİ TİCARET LİMİTED ŞİRKETİ | 2667269157301 | UYGUN
Ek-3F/4 | TV1150 | PLAKLAR VE VİDALAR İNTERNAL FİKSASYON KİLİTLEME VİDALARI KİLİTLİ KORTİKAL VİDALAR(DEĞİŞKEN AÇILI/SABİT AÇILI/SFERİK/DİNAMİK) 1.0 - 3.0mm VİDALAR KENDİNDEN YİV AÇAN TİTANYUM/CoCr TÜM BOYLAR | 8681520320551 | 2.0mm Kendinden Yiv Açan Kilitli Vida (12mm)(Torks) | İSTANBUL TRAVMA TIBBİ MALZEME SANAYİ TİCARET LİMİTED ŞİRKETİ | 2667269157301 | UYGUN
Ek-3F/4 | TV1150 | PLAKLAR VE VİDALAR İNTERNAL FİKSASYON KİLİTLEME VİDALARI KİLİTLİ KORTİKAL VİDALAR(DEĞİŞKEN AÇILI/SABİT AÇILI/SFERİK/DİNAMİK) 1.0 - 3.0mm VİDALAR KENDİNDEN YİV AÇAN TİTANYUM/CoCr TÜM BOYLAR | 8681520320568 | 2.0mm Kendinden Yiv Açan Kilitli Vida (14mm)(Torks) | İSTANBUL TRAVMA TIBBİ MALZEME SANAYİ TİCARET LİMİTED ŞİRKETİ | 2667269157301 | UYGUN
Ek-3F/4 | TV1150 | PLAKLAR VE VİDALAR İNTERNAL FİKSASYON KİLİTLEME VİDALARI KİLİTLİ KORTİKAL VİDALAR(DEĞİŞKEN AÇILI/SABİT AÇILI/SFERİK/DİNAMİK) 1.0 - 3.0mm VİDALAR KENDİNDEN YİV AÇAN TİTANYUM/CoCr TÜM BOYLAR | 8681520320575 | 2.0mm Kendinden Yiv Açan Kilitli Vida (16mm)(Torks) | İSTANBUL TRAVMA TIBBİ MALZEME SANAYİ TİCARET LİMİTED ŞİRKETİ | 2667269157301 | UYGUN
Ek-3F/4 | TV1150 | PLAKLAR VE VİDALAR İNTERNAL FİKSASYON KİLİTLEME VİDALARI KİLİTLİ KORTİKAL VİDALAR(DEĞİŞKEN AÇILI/SABİT AÇILI/SFERİK/DİNAMİK) 1.0 - 3.0mm VİDALAR KENDİNDEN YİV AÇAN TİTANYUM/CoCr TÜM BOYLAR | 8681520320582 | 2.0mm Kendinden Yiv Açan Kilitli Vida (18mm)(Torks) | İSTANBUL TRAVMA TIBBİ MALZEME SANAYİ TİCARET LİMİTED ŞİRKETİ | 2667269157301 | UYGUN
Ek-3F/4 | TV1150 | PLAKLAR VE VİDALAR İNTERNAL FİKSASYON KİLİTLEME VİDALARI KİLİTLİ KORTİKAL VİDALAR(DEĞİŞKEN AÇILI/SABİT AÇILI/SFERİK/DİNAMİK) 1.0 - 3.0mm VİDALAR KENDİNDEN YİV AÇAN TİTANYUM/CoCr TÜM BOYLAR | 8681520320599 | 2.0mm Kendinden Yiv Açan Kilitli Vida (20mm)(Torks) | İSTANBUL TRAVMA TIBBİ MALZEME SANAYİ TİCARET LİMİTED ŞİRKETİ | 2667269157301 | UYGUN
Ek-3F/4 | TV1150 | PLAKLAR VE VİDALAR İNTERNAL FİKSASYON KİLİTLEME VİDALARI KİLİTLİ KORTİKAL VİDALAR(DEĞİŞKEN AÇILI/SABİT AÇILI/SFERİK/DİNAMİK) 1.0 - 3.0mm VİDALAR KENDİNDEN YİV AÇAN TİTANYUM/CoCr TÜM BOYLAR | 8681520320605 | 2.0mm Kendinden Yiv Açan Kilitli Vida (22mm)(Torks) | İSTANBUL TRAVMA TIBBİ MALZEME SANAYİ TİCARET LİMİTED ŞİRKETİ | 2667269157301 | UYGUN
Ek-3F/4 | TV1150 | PLAKLAR VE VİDALAR İNTERNAL FİKSASYON KİLİTLEME VİDALARI KİLİTLİ KORTİKAL VİDALAR(DEĞİŞKEN AÇILI/SABİT AÇILI/SFERİK/DİNAMİK) 1.0 - 3.0mm VİDALAR KENDİNDEN YİV AÇAN TİTANYUM/CoCr TÜM BOYLAR | 8681520320612 | 2.0mm Kendinden Yiv Açan Kilitli Vida (24mm)(Torks) | İSTANBUL TRAVMA TIBBİ MALZEME SANAYİ TİCARET LİMİTED ŞİRKETİ | 2667269157301 | UYGUN
Ek-3F/4 | TV1150 | PLAKLAR VE VİDALAR İNTERNAL FİKSASYON KİLİTLEME VİDALARI KİLİTLİ KORTİKAL VİDALAR(DEĞİŞKEN AÇILI/SABİT AÇILI/SFERİK/DİNAMİK) 1.0 - 3.0mm VİDALAR KENDİNDEN YİV AÇAN TİTANYUM/CoCr TÜM BOYLAR | 8681520320629 | 2.0mm Kendinden Yiv Açan Kilitli Vida (26mm)(Torks) | İSTANBUL TRAVMA TIBBİ MALZEME SANAYİ TİCARET LİMİTED ŞİRKETİ | 2667269157301 | UYGUN
Ek-3F/4 | TV1150 | PLAKLAR VE VİDALAR İNTERNAL FİKSASYON KİLİTLEME VİDALARI KİLİTLİ KORTİKAL VİDALAR(DEĞİŞKEN AÇILI/SABİT AÇILI/SFERİK/DİNAMİK) 1.0 - 3.0mm VİDALAR KENDİNDEN YİV AÇAN TİTANYUM/CoCr TÜM BOYLAR | 8681520320636 | 2.0mm Kendinden Yiv Açan Kilitli Vida (28mm)(Torks) | İSTANBUL TRAVMA TIBBİ MALZEME SANAYİ TİCARET LİMİTED ŞİRKETİ | 2667269157301 | UYGUN
Ek-3F/4 | TV1150 | PLAKLAR VE VİDALAR İNTERNAL FİKSASYON KİLİTLEME VİDALARI KİLİTLİ KORTİKAL VİDALAR(DEĞİŞKEN AÇILI/SABİT AÇILI/SFERİK/DİNAMİK) 1.0 - 3.0mm VİDALAR KENDİNDEN YİV AÇAN TİTANYUM/CoCr TÜM BOYLAR | 8681520320643 | 2.0mm Kendinden Yiv Açan Kilitli Vida (30mm)(Torks) | İSTANBUL TRAVMA TIBBİ MALZEME SANAYİ TİCARET LİMİTED ŞİRKETİ | 2667269157301 | UYGUN
Ek-3F/4 | TV1070 | PLAKLAR VE VİDALAR İNTERNAL FİKSASYON VİDALAR MALLEOLAR VİDA TÜM BOYLAR STANDART TİTANYUM/CoCr/KARBON TÜM BOYLAR | 8681520321213 | 4.5mm Malleolar Vida (15mm) | İSTANBUL TRAVMA TIBBİ MALZEME SANAYİ TİCARET LİMİTED ŞİRKETİ | 2667269157301 | UYGUN
Ek-3F/4 | TV1070 | PLAKLAR VE VİDALAR İNTERNAL FİKSASYON VİDALAR MALLEOLAR VİDA TÜM BOYLAR STANDART TİTANYUM/CoCr/KARBON TÜM BOYLAR | 8681520321220 | 4.5mm Malleolar Vida (20mm) | İSTANBUL TRAVMA TIBBİ MALZEME SANAYİ TİCARET LİMİTED ŞİRKETİ | 2667269157301 | UYGUN
Ek-3F/4 | TV1070 | PLAKLAR VE VİDALAR İNTERNAL FİKSASYON VİDALAR MALLEOLAR VİDA TÜM BOYLAR STANDART TİTANYUM/CoCr/KARBON TÜM BOYLAR | 8681520321237 | 4.5mm Malleolar Vida (25mm) | İSTANBUL TRAVMA TIBBİ MALZEME SANAYİ TİCARET LİMİTED ŞİRKETİ | 2667269157301 | UYGUN
Ek-3F/4 | TV1070 | PLAKLAR VE VİDALAR İNTERNAL FİKSASYON VİDALAR MALLEOLAR VİDA TÜM BOYLAR STANDART TİTANYUM/CoCr/KARBON TÜM BOYLAR | 8681520321244 | 4.5mm Malleolar Vida (30mm) | İSTANBUL TRAVMA TIBBİ MALZEME SANAYİ TİCARET LİMİTED ŞİRKETİ | 2667269157301 | UYGUN
Ek-3F/4 | TV1070 | PLAKLAR VE VİDALAR İNTERNAL FİKSASYON VİDALAR MALLEOLAR VİDA TÜM BOYLAR STANDART TİTANYUM/CoCr/KARBON TÜM BOYLAR | 8681520321251 | 4.5mm Malleolar Vida (35mm) | İSTANBUL TRAVMA TIBBİ MALZEME SANAYİ TİCARET LİMİTED ŞİRKETİ | 2667269157301 | UYGUN
Ek-3F/4 | TV1070 | PLAKLAR VE VİDALAR İNTERNAL FİKSASYON VİDALAR MALLEOLAR VİDA TÜM BOYLAR STANDART TİTANYUM/CoCr/KARBON TÜM BOYLAR | 8681520321268 | 4.5mm Malleolar Vida (40mm) | İSTANBUL TRAVMA TIBBİ MALZEME SANAYİ TİCARET LİMİTED ŞİRKETİ | 2667269157301 | UYGUN
Ek-3F/4 | TV1070 | PLAKLAR VE VİDALAR İNTERNAL FİKSASYON VİDALAR MALLEOLAR VİDA TÜM BOYLAR STANDART TİTANYUM/CoCr/KARBON TÜM BOYLAR | 8681520321275 | 4.5mm Malleolar Vida (45mm) | İSTANBUL TRAVMA TIBBİ MALZEME SANAYİ TİCARET LİMİTED ŞİRKETİ | 2667269157301 | UYGUN
Ek-3F/4 | TV1070 | PLAKLAR VE VİDALAR İNTERNAL FİKSASYON VİDALAR MALLEOLAR VİDA TÜM BOYLAR STANDART TİTANYUM/CoCr/KARBON TÜM BOYLAR | 8681520321282 | 4.5mm Malleolar Vida (50mm) | İSTANBUL TRAVMA TIBBİ MALZEME SANAYİ TİCARET LİMİTED ŞİRKETİ | 2667269157301 | UYGUN
Ek-3F/4 | TV1070 | PLAKLAR VE VİDALAR İNTERNAL FİKSASYON VİDALAR MALLEOLAR VİDA TÜM BOYLAR STANDART TİTANYUM/CoCr/KARBON TÜM BOYLAR | 8681520321299 | 4.5mm Malleolar Vida (55mm) | İSTANBUL TRAVMA TIBBİ MALZEME SANAYİ TİCARET LİMİTED ŞİRKETİ | 2667269157301 | UYGUN
Ek-3F/4 | TV1070 | PLAKLAR VE VİDALAR İNTERNAL FİKSASYON VİDALAR MALLEOLAR VİDA TÜM BOYLAR STANDART TİTANYUM/CoCr/KARBON TÜM BOYLAR | 8681520321305 | 4.5mm Malleolar Vida (60mm) | İSTANBUL TRAVMA TIBBİ MALZEME SANAYİ TİCARET LİMİTED ŞİRKETİ | 2667269157301 | UYGUN
Ek-3F/4 | TV1070 | PLAKLAR VE VİDALAR İNTERNAL FİKSASYON VİDALAR MALLEOLAR VİDA TÜM BOYLAR STANDART TİTANYUM/CoCr/KARBON TÜM BOYLAR | 8681520321312 | 4.5mm Malleolar Vida (65mm) | İSTANBUL TRAVMA TIBBİ MALZEME SANAYİ TİCARET LİMİTED ŞİRKETİ | 2667269157301 | UYGUN
Ek-3F/4 | TV1070 | PLAKLAR VE VİDALAR İNTERNAL FİKSASYON VİDALAR MALLEOLAR VİDA TÜM BOYLAR STANDART TİTANYUM/CoCr/KARBON TÜM BOYLAR | 8681520321329 | 4.5mm Malleolar Vida (70mm) | İSTANBUL TRAVMA TIBBİ MALZEME SANAYİ TİCARET LİMİTED ŞİRKETİ | 2667269157301 | UYGUN
Ek-3F/4 | TV1210 | PLAKLAR VE VİDALAR İNTERNAL FİKSASYON KİLİTLEME VİDALARI KİLİTLİ SPONGİOZ VİDALAR 4.0 mm VE ÜZERİ VİDALAR TÜM ŞEKİL ÖZELLİĞİ TİTANYUM/CoCr/KARBON TÜM BOYLAR | 8681520321343 | 4.0mm Spongiosa Kilitli Vida (14mm) | İSTANBUL TRAVMA TIBBİ MALZEME SANAYİ TİCARET LİMİTED ŞİRKETİ | 2667269157301 | UYGUN
Ek-3F/4 | TV1210 | PLAKLAR VE VİDALAR İNTERNAL FİKSASYON KİLİTLEME VİDALARI KİLİTLİ SPONGİOZ VİDALAR 4.0 mm VE ÜZERİ VİDALAR TÜM ŞEKİL ÖZELLİĞİ TİTANYUM/CoCr/KARBON TÜM BOYLAR | 8681520321350 | 4.0mm Spongiosa Kilitli Vida (16mm) | İSTANBUL TRAVMA TIBBİ MALZEME SANAYİ TİCARET LİMİTED ŞİRKETİ | 2667269157301 | UYGUN
Ek-3F/4 | TV1210 | PLAKLAR VE VİDALAR İNTERNAL FİKSASYON KİLİTLEME VİDALARI KİLİTLİ SPONGİOZ VİDALAR 4.0 mm VE ÜZERİ VİDALAR TÜM ŞEKİL ÖZELLİĞİ TİTANYUM/CoCr/KARBON TÜM BOYLAR | 8681520321367 | 4.0mm Spongiosa Kilitli Vida (18mm) | İSTANBUL TRAVMA TIBBİ MALZEME SANAYİ TİCARET LİMİTED ŞİRKETİ | 2667269157301 | UYGUN
Ek-3F/4 | TV1210 | PLAKLAR VE VİDALAR İNTERNAL FİKSASYON KİLİTLEME VİDALARI KİLİTLİ SPONGİOZ VİDALAR 4.0 mm VE ÜZERİ VİDALAR TÜM ŞEKİL ÖZELLİĞİ TİTANYUM/CoCr/KARBON TÜM BOYLAR | 8681520321374 | 4.0mm Spongiosa Kilitli Vida (20mm) | İSTANBUL TRAVMA TIBBİ MALZEME SANAYİ TİCARET LİMİTED ŞİRKETİ | 2667269157301 | UYGUN
Ek-3F/4 | TV1210 | PLAKLAR VE VİDALAR İNTERNAL FİKSASYON KİLİTLEME VİDALARI KİLİTLİ SPONGİOZ VİDALAR 4.0 mm VE ÜZERİ VİDALAR TÜM ŞEKİL ÖZELLİĞİ TİTANYUM/CoCr/KARBON TÜM BOYLAR | 8681520321381 | 4.0mm Spongiosa Kilitli Vida (22mm) | İSTANBUL TRAVMA TIBBİ MALZEME SANAYİ TİCARET LİMİTED ŞİRKETİ | 2667269157301 | UYGUN
Ek-3F/4 | TV1210 | PLAKLAR VE VİDALAR İNTERNAL FİKSASYON KİLİTLEME VİDALARI KİLİTLİ SPONGİOZ VİDALAR 4.0 mm VE ÜZERİ VİDALAR TÜM ŞEKİL ÖZELLİĞİ TİTANYUM/CoCr/KARBON TÜM BOYLAR | 8681520321398 | 4.0mm Spongiosa Kilitli Vida (24mm) | İSTANBUL TRAVMA TIBBİ MALZEME SANAYİ TİCARET LİMİTED ŞİRKETİ | 2667269157301 | UYGUN
Ek-3F/4 | TV1210 | PLAKLAR VE VİDALAR İNTERNAL FİKSASYON KİLİTLEME VİDALARI KİLİTLİ SPONGİOZ VİDALAR 4.0 mm VE ÜZERİ VİDALAR TÜM ŞEKİL ÖZELLİĞİ TİTANYUM/CoCr/KARBON TÜM BOYLAR | 8681520321404 | 4.0mm Spongiosa Kilitli Vida (26mm) | İSTANBUL TRAVMA TIBBİ MALZEME SANAYİ TİCARET LİMİTED ŞİRKETİ | 2667269157301 | UYGUN
Ek-3F/4 | TV1210 | PLAKLAR VE VİDALAR İNTERNAL FİKSASYON KİLİTLEME VİDALARI KİLİTLİ SPONGİOZ VİDALAR 4.0 mm VE ÜZERİ VİDALAR TÜM ŞEKİL ÖZELLİĞİ TİTANYUM/CoCr/KARBON TÜM BOYLAR | 8681520321411 | 4.0mm Spongiosa Kilitli Vida (28mm) | İSTANBUL TRAVMA TIBBİ MALZEME SANAYİ TİCARET LİMİTED ŞİRKETİ | 2667269157301 | UYGUN
Ek-3F/4 | TV1210 | PLAKLAR VE VİDALAR İNTERNAL FİKSASYON KİLİTLEME VİDALARI KİLİTLİ SPONGİOZ VİDALAR 4.0 mm VE ÜZERİ VİDALAR TÜM ŞEKİL ÖZELLİĞİ TİTANYUM/CoCr/KARBON TÜM BOYLAR | 8681520321428 | 4.0mm Spongiosa Kilitli Vida (30mm) | İSTANBUL TRAVMA TIBBİ MALZEME SANAYİ TİCARET LİMİTED ŞİRKETİ | 2667269157301 | UYGUN
Ek-3F/4 | TV1210 | PLAKLAR VE VİDALAR İNTERNAL FİKSASYON KİLİTLEME VİDALARI KİLİTLİ SPONGİOZ VİDALAR 4.0 mm VE ÜZERİ VİDALAR TÜM ŞEKİL ÖZELLİĞİ TİTANYUM/CoCr/KARBON TÜM BOYLAR | 8681520321435 | 4.0mm Spongiosa Kilitli Vida (32mm) | İSTANBUL TRAVMA TIBBİ MALZEME SANAYİ TİCARET LİMİTED ŞİRKETİ | 2667269157301 | UYGUN
Ek-3F/4 | TV1210 | PLAKLAR VE VİDALAR İNTERNAL FİKSASYON KİLİTLEME VİDALARI KİLİTLİ SPONGİOZ VİDALAR 4.0 mm VE ÜZERİ VİDALAR TÜM ŞEKİL ÖZELLİĞİ TİTANYUM/CoCr/KARBON TÜM BOYLAR | 8681520321442 | 4.0mm Spongiosa Kilitli Vida (34mm) | İSTANBUL TRAVMA TIBBİ MALZEME SANAYİ TİCARET LİMİTED ŞİRKETİ | 2667269157301 | UYGUN
Ek-3F/4 | TV1210 | PLAKLAR VE VİDALAR İNTERNAL FİKSASYON KİLİTLEME VİDALARI KİLİTLİ SPONGİOZ VİDALAR 4.0 mm VE ÜZERİ VİDALAR TÜM ŞEKİL ÖZELLİĞİ TİTANYUM/CoCr/KARBON TÜM BOYLAR | 8681520321459 | 4.0mm Spongiosa Kilitli Vida (36mm) | İSTANBUL TRAVMA TIBBİ MALZEME SANAYİ TİCARET LİMİTED ŞİRKETİ | 2667269157301 | UYGUN
Ek-3F/4 | TV1210 | PLAKLAR VE VİDALAR İNTERNAL FİKSASYON KİLİTLEME VİDALARI KİLİTLİ SPONGİOZ VİDALAR 4.0 mm VE ÜZERİ VİDALAR TÜM ŞEKİL ÖZELLİĞİ TİTANYUM/CoCr/KARBON TÜM BOYLAR | 8681520321466 | 4.0mm Spongiosa Kilitli Vida (38mm) | İSTANBUL TRAVMA TIBBİ MALZEME SANAYİ TİCARET LİMİTED ŞİRKETİ | 2667269157301 | UYGUN
Ek-3F/4 | TV1210 | PLAKLAR VE VİDALAR İNTERNAL FİKSASYON KİLİTLEME VİDALARI KİLİTLİ SPONGİOZ VİDALAR 4.0 mm VE ÜZERİ VİDALAR TÜM ŞEKİL ÖZELLİĞİ TİTANYUM/CoCr/KARBON TÜM BOYLAR | 8681520321473 | 4.0mm Spongiosa Kilitli Vida (40mm) | İSTANBUL TRAVMA TIBBİ MALZEME SANAYİ TİCARET LİMİTED ŞİRKETİ | 2667269157301 | UYGUN
Ek-3F/4 | TV1210 | PLAKLAR VE VİDALAR İNTERNAL FİKSASYON KİLİTLEME VİDALARI KİLİTLİ SPONGİOZ VİDALAR 4.0 mm VE ÜZERİ VİDALAR TÜM ŞEKİL ÖZELLİĞİ TİTANYUM/CoCr/KARBON TÜM BOYLAR | 8681520321480 | 4.0mm Spongiosa Kilitli Vida (42mm) | İSTANBUL TRAVMA TIBBİ MALZEME SANAYİ TİCARET LİMİTED ŞİRKETİ | 2667269157301 | UYGUN
Ek-3F/4 | TV1210 | PLAKLAR VE VİDALAR İNTERNAL FİKSASYON KİLİTLEME VİDALARI KİLİTLİ SPONGİOZ VİDALAR 4.0 mm VE ÜZERİ VİDALAR TÜM ŞEKİL ÖZELLİĞİ TİTANYUM/CoCr/KARBON TÜM BOYLAR | 8681520321497 | 4.0mm Spongiosa Kilitli Vida (44mm) | İSTANBUL TRAVMA TIBBİ MALZEME SANAYİ TİCARET LİMİTED ŞİRKETİ | 2667269157301 | UYGUN
Ek-3F/4 | TV1210 | PLAKLAR VE VİDALAR İNTERNAL FİKSASYON KİLİTLEME VİDALARI KİLİTLİ SPONGİOZ VİDALAR 4.0 mm VE ÜZERİ VİDALAR TÜM ŞEKİL ÖZELLİĞİ TİTANYUM/CoCr/KARBON TÜM BOYLAR | 8681520321503 | 4.5mm Spongiosa Kilitli Vida 16 Diş (15mm) | İSTANBUL TRAVMA TIBBİ MALZEME SANAYİ TİCARET LİMİTED ŞİRKETİ | 2667269157301 | UYGUN
Ek-3F/4 | TV1210 | PLAKLAR VE VİDALAR İNTERNAL FİKSASYON KİLİTLEME VİDALARI KİLİTLİ SPONGİOZ VİDALAR 4.0 mm VE ÜZERİ VİDALAR TÜM ŞEKİL ÖZELLİĞİ TİTANYUM/CoCr/KARBON TÜM BOYLAR | 8681520321510 | 4.5mm Spongiosa Kilitli Vida 16 Diş (20mm) | İSTANBUL TRAVMA TIBBİ MALZEME SANAYİ TİCARET LİMİTED ŞİRKETİ | 2667269157301 | UYGUN
Ek-3F/4 | TV1210 | PLAKLAR VE VİDALAR İNTERNAL FİKSASYON KİLİTLEME VİDALARI KİLİTLİ SPONGİOZ VİDALAR 4.0 mm VE ÜZERİ VİDALAR TÜM ŞEKİL ÖZELLİĞİ TİTANYUM/CoCr/KARBON TÜM BOYLAR | 8681520321527 | 4.5mm Spongiosa Kilitli Vida 16 Diş (25mm) | İSTANBUL TRAVMA TIBBİ MALZEME SANAYİ TİCARET LİMİTED ŞİRKETİ | 2667269157301 | UYGUN
Ek-3F/4 | TV1210 | PLAKLAR VE VİDALAR İNTERNAL FİKSASYON KİLİTLEME VİDALARI KİLİTLİ SPONGİOZ VİDALAR 4.0 mm VE ÜZERİ VİDALAR TÜM ŞEKİL ÖZELLİĞİ TİTANYUM/CoCr/KARBON TÜM BOYLAR | 8681520321534 | 4.5mm Spongiosa Kilitli Vida 16 Diş (30mm) | İSTANBUL TRAVMA TIBBİ MALZEME SANAYİ TİCARET LİMİTED ŞİRKETİ | 2667269157301 | UYGUN
Ek-3F/4 | TV1210 | PLAKLAR VE VİDALAR İNTERNAL FİKSASYON KİLİTLEME VİDALARI KİLİTLİ SPONGİOZ VİDALAR 4.0 mm VE ÜZERİ VİDALAR TÜM ŞEKİL ÖZELLİĞİ TİTANYUM/CoCr/KARBON TÜM BOYLAR | 8681520321541 | 4.5mm Spongiosa Kilitli Vida 16 Diş (35mm) | İSTANBUL TRAVMA TIBBİ MALZEME SANAYİ TİCARET LİMİTED ŞİRKETİ | 2667269157301 | UYGUN
Ek-3F/4 | TV1210 | PLAKLAR VE VİDALAR İNTERNAL FİKSASYON KİLİTLEME VİDALARI KİLİTLİ SPONGİOZ VİDALAR 4.0 mm VE ÜZERİ VİDALAR TÜM ŞEKİL ÖZELLİĞİ TİTANYUM/CoCr/KARBON TÜM BOYLAR | 8681520321558 | 4.5mm Spongiosa Kilitli Vida 16 Diş (40mm) | İSTANBUL TRAVMA TIBBİ MALZEME SANAYİ TİCARET LİMİTED ŞİRKETİ | 2667269157301 | UYGUN
Ek-3F/4 | TV1210 | PLAKLAR VE VİDALAR İNTERNAL FİKSASYON KİLİTLEME VİDALARI KİLİTLİ SPONGİOZ VİDALAR 4.0 mm VE ÜZERİ VİDALAR TÜM ŞEKİL ÖZELLİĞİ TİTANYUM/CoCr/KARBON TÜM BOYLAR | 8681520321565 | 4.5mm Spongiosa Kilitli Vida 16 Diş (45mm) | İSTANBUL TRAVMA TIBBİ MALZEME SANAYİ TİCARET LİMİTED ŞİRKETİ | 2667269157301 | UYGUN
Ek-3F/4 | TV1210 | PLAKLAR VE VİDALAR İNTERNAL FİKSASYON KİLİTLEME VİDALARI KİLİTLİ SPONGİOZ VİDALAR 4.0 mm VE ÜZERİ VİDALAR TÜM ŞEKİL ÖZELLİĞİ TİTANYUM/CoCr/KARBON TÜM BOYLAR | 8681520321572 | 4.5mm Spongiosa Kilitli Vida 16 Diş (50mm) | İSTANBUL TRAVMA TIBBİ MALZEME SANAYİ TİCARET LİMİTED ŞİRKETİ | 2667269157301 | UYGUN
Ek-3F/4 | TV1210 | PLAKLAR VE VİDALAR İNTERNAL FİKSASYON KİLİTLEME VİDALARI KİLİTLİ SPONGİOZ VİDALAR 4.0 mm VE ÜZERİ VİDALAR TÜM ŞEKİL ÖZELLİĞİ TİTANYUM/CoCr/KARBON TÜM BOYLAR | 8681520321589 | 4.5mm Spongiosa Kilitli Vida 16 Diş (55mm) | İSTANBUL TRAVMA TIBBİ MALZEME SANAYİ TİCARET LİMİTED ŞİRKETİ | 2667269157301 | UYGUN
Ek-3F/4 | TV1210 | PLAKLAR VE VİDALAR İNTERNAL FİKSASYON KİLİTLEME VİDALARI KİLİTLİ SPONGİOZ VİDALAR 4.0 mm VE ÜZERİ VİDALAR TÜM ŞEKİL ÖZELLİĞİ TİTANYUM/CoCr/KARBON TÜM BOYLAR | 8681520321596 | 4.5mm Spongiosa Kilitli Vida 16 Diş (60mm) | İSTANBUL TRAVMA TIBBİ MALZEME SANAYİ TİCARET LİMİTED ŞİRKETİ | 2667269157301 | UYGUN
Ek-3F/4 | TV1210 | PLAKLAR VE VİDALAR İNTERNAL FİKSASYON KİLİTLEME VİDALARI KİLİTLİ SPONGİOZ VİDALAR 4.0 mm VE ÜZERİ VİDALAR TÜM ŞEKİL ÖZELLİĞİ TİTANYUM/CoCr/KARBON TÜM BOYLAR | 8681520321602 | 4.5mm Spongiosa Kilitli Vida 16 Diş (65mm) | İSTANBUL TRAVMA TIBBİ MALZEME SANAYİ TİCARET LİMİTED ŞİRKETİ | 2667269157301 | UYGUN
Ek-3F/4 | TV1210 | PLAKLAR VE VİDALAR İNTERNAL FİKSASYON KİLİTLEME VİDALARI KİLİTLİ SPONGİOZ VİDALAR 4.0 mm VE ÜZERİ VİDALAR TÜM ŞEKİL ÖZELLİĞİ TİTANYUM/CoCr/KARBON TÜM BOYLAR | 8681520321619 | 4.5mm Spongiosa Kilitli Vida 16 Diş (70mm) | İSTANBUL TRAVMA TIBBİ MALZEME SANAYİ TİCARET LİMİTED ŞİRKETİ | 2667269157301 | UYGUN
Ek-3F/4 | TV1210 | PLAKLAR VE VİDALAR İNTERNAL FİKSASYON KİLİTLEME VİDALARI KİLİTLİ SPONGİOZ VİDALAR 4.0 mm VE ÜZERİ VİDALAR TÜM ŞEKİL ÖZELLİĞİ TİTANYUM/CoCr/KARBON TÜM BOYLAR | 8681520321626 | 4.5mm Spongiosa Kilitli Vida 16 Diş (75mm) | İSTANBUL TRAVMA TIBBİ MALZEME SANAYİ TİCARET LİMİTED ŞİRKETİ | 2667269157301 | UYGUN
Ek-3F/4 | TV1210 | PLAKLAR VE VİDALAR İNTERNAL FİKSASYON KİLİTLEME VİDALARI KİLİTLİ SPONGİOZ VİDALAR 4.0 mm VE ÜZERİ VİDALAR TÜM ŞEKİL ÖZELLİĞİ TİTANYUM/CoCr/KARBON TÜM BOYLAR | 8681520321633 | 6.5mm Spongiosa Kilitli Vida 16 Diş (15mm) | İSTANBUL TRAVMA TIBBİ MALZEME SANAYİ TİCARET LİMİTED ŞİRKETİ | 2667269157301 | UYGUN
Ek-3F/4 | TV1210 | PLAKLAR VE VİDALAR İNTERNAL FİKSASYON KİLİTLEME VİDALARI KİLİTLİ SPONGİOZ VİDALAR 4.0 mm VE ÜZERİ VİDALAR TÜM ŞEKİL ÖZELLİĞİ TİTANYUM/CoCr/KARBON TÜM BOYLAR | 8681520321640 | 6.5mm Spongiosa Kilitli Vida 16 Diş (20mm) | İSTANBUL TRAVMA TIBBİ MALZEME SANAYİ TİCARET LİMİTED ŞİRKETİ | 2667269157301 | UYGUN
Ek-3F/4 | TV1210 | PLAKLAR VE VİDALAR İNTERNAL FİKSASYON KİLİTLEME VİDALARI KİLİTLİ SPONGİOZ VİDALAR 4.0 mm VE ÜZERİ VİDALAR TÜM ŞEKİL ÖZELLİĞİ TİTANYUM/CoCr/KARBON TÜM BOYLAR | 8681520321657 | 6.5mm Spongiosa Kilitli Vida 16 Diş (25mm) | İSTANBUL TRAVMA TIBBİ MALZEME SANAYİ TİCARET LİMİTED ŞİRKETİ | 2667269157301 | UYGUN
Ek-3F/4 | TV1210 | PLAKLAR VE VİDALAR İNTERNAL FİKSASYON KİLİTLEME VİDALARI KİLİTLİ SPONGİOZ VİDALAR 4.0 mm VE ÜZERİ VİDALAR TÜM ŞEKİL ÖZELLİĞİ TİTANYUM/CoCr/KARBON TÜM BOYLAR | 8681520321664 | 6.5mm Spongiosa Kilitli Vida 16 Diş (30mm) | İSTANBUL TRAVMA TIBBİ MALZEME SANAYİ TİCARET LİMİTED ŞİRKETİ | 2667269157301 | UYGUN
Ek-3F/4 | TV1210 | PLAKLAR VE VİDALAR İNTERNAL FİKSASYON KİLİTLEME VİDALARI KİLİTLİ SPONGİOZ VİDALAR 4.0 mm VE ÜZERİ VİDALAR TÜM ŞEKİL ÖZELLİĞİ TİTANYUM/CoCr/KARBON TÜM BOYLAR | 8681520321671 | 6.5mm Spongiosa Kilitli Vida 16 Diş (35mm) | İSTANBUL TRAVMA TIBBİ MALZEME SANAYİ TİCARET LİMİTED ŞİRKETİ | 2667269157301 | UYGUN
Ek-3F/4 | TV1210 | PLAKLAR VE VİDALAR İNTERNAL FİKSASYON KİLİTLEME VİDALARI KİLİTLİ SPONGİOZ VİDALAR 4.0 mm VE ÜZERİ VİDALAR TÜM ŞEKİL ÖZELLİĞİ TİTANYUM/CoCr/KARBON TÜM BOYLAR | 8681520321688 | 6.5mm Spongiosa Kilitli Vida 16 Diş (40mm) | İSTANBUL TRAVMA TIBBİ MALZEME SANAYİ TİCARET LİMİTED ŞİRKETİ | 2667269157301 | UYGUN
Ek-3F/4 | TV1210 | PLAKLAR VE VİDALAR İNTERNAL FİKSASYON KİLİTLEME VİDALARI KİLİTLİ SPONGİOZ VİDALAR 4.0 mm VE ÜZERİ VİDALAR TÜM ŞEKİL ÖZELLİĞİ TİTANYUM/CoCr/KARBON TÜM BOYLAR | 8681520321695 | 6.5mm Spongiosa Kilitli Vida 16 Diş (45mm) | İSTANBUL TRAVMA TIBBİ MALZEME SANAYİ TİCARET LİMİTED ŞİRKETİ | 2667269157301 | UYGUN
Ek-3F/4 | TV1210 | PLAKLAR VE VİDALAR İNTERNAL FİKSASYON KİLİTLEME VİDALARI KİLİTLİ SPONGİOZ VİDALAR 4.0 mm VE ÜZERİ VİDALAR TÜM ŞEKİL ÖZELLİĞİ TİTANYUM/CoCr/KARBON TÜM BOYLAR | 8681520321701 | 6.5mm Spongiosa Kilitli Vida 16 Diş (50mm) | İSTANBUL TRAVMA TIBBİ MALZEME SANAYİ TİCARET LİMİTED ŞİRKETİ | 2667269157301 | UYGUN
Ek-3F/4 | TV1210 | PLAKLAR VE VİDALAR İNTERNAL FİKSASYON KİLİTLEME VİDALARI KİLİTLİ SPONGİOZ VİDALAR 4.0 mm VE ÜZERİ VİDALAR TÜM ŞEKİL ÖZELLİĞİ TİTANYUM/CoCr/KARBON TÜM BOYLAR | 8681520321718 | 6.5mm Spongiosa Kilitli Vida 16 Diş (55mm) | İSTANBUL TRAVMA TIBBİ MALZEME SANAYİ TİCARET LİMİTED ŞİRKETİ | 2667269157301 | UYGUN
Ek-3F/4 | TV1210 | PLAKLAR VE VİDALAR İNTERNAL FİKSASYON KİLİTLEME VİDALARI KİLİTLİ SPONGİOZ VİDALAR 4.0 mm VE ÜZERİ VİDALAR TÜM ŞEKİL ÖZELLİĞİ TİTANYUM/CoCr/KARBON TÜM BOYLAR | 8681520321725 | 6.5mm Spongiosa Kilitli Vida 16 Diş (60mm) | İSTANBUL TRAVMA TIBBİ MALZEME SANAYİ TİCARET LİMİTED ŞİRKETİ | 2667269157301 | UYGUN
Ek-3F/4 | TV1210 | PLAKLAR VE VİDALAR İNTERNAL FİKSASYON KİLİTLEME VİDALARI KİLİTLİ SPONGİOZ VİDALAR 4.0 mm VE ÜZERİ VİDALAR TÜM ŞEKİL ÖZELLİĞİ TİTANYUM/CoCr/KARBON TÜM BOYLAR | 8681520321732 | 6.5mm Spongiosa Kilitli Vida 16 Diş (65mm) | İSTANBUL TRAVMA TIBBİ MALZEME SANAYİ TİCARET LİMİTED ŞİRKETİ | 2667269157301 | UYGUN
Ek-3F/4 | TV1210 | PLAKLAR VE VİDALAR İNTERNAL FİKSASYON KİLİTLEME VİDALARI KİLİTLİ SPONGİOZ VİDALAR 4.0 mm VE ÜZERİ VİDALAR TÜM ŞEKİL ÖZELLİĞİ TİTANYUM/CoCr/KARBON TÜM BOYLAR | 8681520321749 | 6.5mm Spongiosa Kilitli Vida 16 Diş (70mm) | İSTANBUL TRAVMA TIBBİ MALZEME SANAYİ TİCARET LİMİTED ŞİRKETİ | 2667269157301 | UYGUN
Ek-3F/4 | TV1210 | PLAKLAR VE VİDALAR İNTERNAL FİKSASYON KİLİTLEME VİDALARI KİLİTLİ SPONGİOZ VİDALAR 4.0 mm VE ÜZERİ VİDALAR TÜM ŞEKİL ÖZELLİĞİ TİTANYUM/CoCr/KARBON TÜM BOYLAR | 8681520321756 | 6.5mm Spongiosa Kilitli Vida 16 Diş (75mm) | İSTANBUL TRAVMA TIBBİ MALZEME SANAYİ TİCARET LİMİTED ŞİRKETİ | 2667269157301 | UYGUN
Ek-3F/4 | TV1210 | PLAKLAR VE VİDALAR İNTERNAL FİKSASYON KİLİTLEME VİDALARI KİLİTLİ SPONGİOZ VİDALAR 4.0 mm VE ÜZERİ VİDALAR TÜM ŞEKİL ÖZELLİĞİ TİTANYUM/CoCr/KARBON TÜM BOYLAR | 8681520321763 | 4.5mm Spongiosa Kilitli Vida 32 Diş (15mm) | İSTANBUL TRAVMA TIBBİ MALZEME SANAYİ TİCARET LİMİTED ŞİRKETİ | 2667269157301 | UYGUN
Ek-3F/4 | TV1210 | PLAKLAR VE VİDALAR İNTERNAL FİKSASYON KİLİTLEME VİDALARI KİLİTLİ SPONGİOZ VİDALAR 4.0 mm VE ÜZERİ VİDALAR TÜM ŞEKİL ÖZELLİĞİ TİTANYUM/CoCr/KARBON TÜM BOYLAR | 8681520321770 | 4.5mm Spongiosa Kilitli Vida 32 Diş (20mm) | İSTANBUL TRAVMA TIBBİ MALZEME SANAYİ TİCARET LİMİTED ŞİRKETİ | 2667269157301 | UYGUN
Ek-3F/4 | TV1210 | PLAKLAR VE VİDALAR İNTERNAL FİKSASYON KİLİTLEME VİDALARI KİLİTLİ SPONGİOZ VİDALAR 4.0 mm VE ÜZERİ VİDALAR TÜM ŞEKİL ÖZELLİĞİ TİTANYUM/CoCr/KARBON TÜM BOYLAR | 8681520321787 | 4.5mm Spongiosa Kilitli Vida 32 Diş (25mm) | İSTANBUL TRAVMA TIBBİ MALZEME SANAYİ TİCARET LİMİTED ŞİRKETİ | 2667269157301 | UYGUN
Ek-3F/4 | TV1210 | PLAKLAR VE VİDALAR İNTERNAL FİKSASYON KİLİTLEME VİDALARI KİLİTLİ SPONGİOZ VİDALAR 4.0 mm VE ÜZERİ VİDALAR TÜM ŞEKİL ÖZELLİĞİ TİTANYUM/CoCr/KARBON TÜM BOYLAR | 8681520321794 | 4.5mm Spongiosa Kilitli Vida 32 Diş (30mm) | İSTANBUL TRAVMA TIBBİ MALZEME SANAYİ TİCARET LİMİTED ŞİRKETİ | 2667269157301 | UYGUN
Ek-3F/4 | TV1210 | PLAKLAR VE VİDALAR İNTERNAL FİKSASYON KİLİTLEME VİDALARI KİLİTLİ SPONGİOZ VİDALAR 4.0 mm VE ÜZERİ VİDALAR TÜM ŞEKİL ÖZELLİĞİ TİTANYUM/CoCr/KARBON TÜM BOYLAR | 8681520321800 | 4.5mm Spongiosa Kilitli Vida 32 Diş (35mm) | İSTANBUL TRAVMA TIBBİ MALZEME SANAYİ TİCARET LİMİTED ŞİRKETİ | 2667269157301 | UYGUN
Ek-3F/4 | TV1210 | PLAKLAR VE VİDALAR İNTERNAL FİKSASYON KİLİTLEME VİDALARI KİLİTLİ SPONGİOZ VİDALAR 4.0 mm VE ÜZERİ VİDALAR TÜM ŞEKİL ÖZELLİĞİ TİTANYUM/CoCr/KARBON TÜM BOYLAR | 8681520321817 | 4.5mm Spongiosa Kilitli Vida 32 Diş (40mm) | İSTANBUL TRAVMA TIBBİ MALZEME SANAYİ TİCARET LİMİTED ŞİRKETİ | 2667269157301 | UYGUN
Ek-3F/4 | TV1210 | PLAKLAR VE VİDALAR İNTERNAL FİKSASYON KİLİTLEME VİDALARI KİLİTLİ SPONGİOZ VİDALAR 4.0 mm VE ÜZERİ VİDALAR TÜM ŞEKİL ÖZELLİĞİ TİTANYUM/CoCr/KARBON TÜM BOYLAR | 8681520321824 | 4.5mm Spongiosa Kilitli Vida 32 Diş (45mm) | İSTANBUL TRAVMA TIBBİ MALZEME SANAYİ TİCARET LİMİTED ŞİRKETİ | 2667269157301 | UYGUN
Ek-3F/4 | TV1210 | PLAKLAR VE VİDALAR İNTERNAL FİKSASYON KİLİTLEME VİDALARI KİLİTLİ SPONGİOZ VİDALAR 4.0 mm VE ÜZERİ VİDALAR TÜM ŞEKİL ÖZELLİĞİ TİTANYUM/CoCr/KARBON TÜM BOYLAR | 8681520321831 | 4.5mm Spongiosa Kilitli Vida 32 Diş (50mm) | İSTANBUL TRAVMA TIBBİ MALZEME SANAYİ TİCARET LİMİTED ŞİRKETİ | 2667269157301 | UYGUN
Ek-3F/4 | TV1210 | PLAKLAR VE VİDALAR İNTERNAL FİKSASYON KİLİTLEME VİDALARI KİLİTLİ SPONGİOZ VİDALAR 4.0 mm VE ÜZERİ VİDALAR TÜM ŞEKİL ÖZELLİĞİ TİTANYUM/CoCr/KARBON TÜM BOYLAR | 8681520321848 | 4.5mm Spongiosa Kilitli Vida 32 Diş (55mm) | İSTANBUL TRAVMA TIBBİ MALZEME SANAYİ TİCARET LİMİTED ŞİRKETİ | 2667269157301 | UYGUN
Ek-3F/4 | TV1210 | PLAKLAR VE VİDALAR İNTERNAL FİKSASYON KİLİTLEME VİDALARI KİLİTLİ SPONGİOZ VİDALAR 4.0 mm VE ÜZERİ VİDALAR TÜM ŞEKİL ÖZELLİĞİ TİTANYUM/CoCr/KARBON TÜM BOYLAR | 8681520321855 | 4.5mm Spongiosa Kilitli Vida 32 Diş (60mm) | İSTANBUL TRAVMA TIBBİ MALZEME SANAYİ TİCARET LİMİTED ŞİRKETİ | 2667269157301 | UYGUN
Ek-3F/4 | TV1210 | PLAKLAR VE VİDALAR İNTERNAL FİKSASYON KİLİTLEME VİDALARI KİLİTLİ SPONGİOZ VİDALAR 4.0 mm VE ÜZERİ VİDALAR TÜM ŞEKİL ÖZELLİĞİ TİTANYUM/CoCr/KARBON TÜM BOYLAR | 8681520321862 | 4.5mm Spongiosa Kilitli Vida 32 Diş (65mm) | İSTANBUL TRAVMA TIBBİ MALZEME SANAYİ TİCARET LİMİTED ŞİRKETİ | 2667269157301 | UYGUN
Ek-3F/4 | TV1210 | PLAKLAR VE VİDALAR İNTERNAL FİKSASYON KİLİTLEME VİDALARI KİLİTLİ SPONGİOZ VİDALAR 4.0 mm VE ÜZERİ VİDALAR TÜM ŞEKİL ÖZELLİĞİ TİTANYUM/CoCr/KARBON TÜM BOYLAR | 8681520321879 | 4.5mm Spongiosa Kilitli Vida 32 Diş (70mm) | İSTANBUL TRAVMA TIBBİ MALZEME SANAYİ TİCARET LİMİTED ŞİRKETİ | 2667269157301 | UYGUN
Ek-3F/4 | TV1210 | PLAKLAR VE VİDALAR İNTERNAL FİKSASYON KİLİTLEME VİDALARI KİLİTLİ SPONGİOZ VİDALAR 4.0 mm VE ÜZERİ VİDALAR TÜM ŞEKİL ÖZELLİĞİ TİTANYUM/CoCr/KARBON TÜM BOYLAR | 8681520321886 | 4.5mm Spongiosa Kilitli Vida 32 Diş (75mm) | İSTANBUL TRAVMA TIBBİ MALZEME SANAYİ TİCARET LİMİTED ŞİRKETİ | 2667269157301 | UYGUN
Ek-3F/4 | TV1110 | PLAKLAR VE VİDALAR İNTERNAL FİKSASYON VİDALAR SPONGİOZ KİLİTSİZ 1.0 - 3.9 mm VİDALAR KENDİNDEN YİV AÇAN TİTANYUM/CoCr TÜM BOYLAR | 8681520321893 | 2.9mm Spongiosa Kilitsiz Vida (14mm) | İSTANBUL TRAVMA TIBBİ MALZEME SANAYİ TİCARET LİMİTED ŞİRKETİ | 2667269157301 | UYGUN
Ek-3F/4 | TV1110 | PLAKLAR VE VİDALAR İNTERNAL FİKSASYON VİDALAR SPONGİOZ KİLİTSİZ 1.0 - 3.9 mm VİDALAR KENDİNDEN YİV AÇAN TİTANYUM/CoCr TÜM BOYLAR | 8681520321909 | 2.9mm Spongiosa Kilitsiz Vida (16mm) | İSTANBUL TRAVMA TIBBİ MALZEME SANAYİ TİCARET LİMİTED ŞİRKETİ | 2667269157301 | UYGUN
Ek-3F/4 | TV1110 | PLAKLAR VE VİDALAR İNTERNAL FİKSASYON VİDALAR SPONGİOZ KİLİTSİZ 1.0 - 3.9 mm VİDALAR KENDİNDEN YİV AÇAN TİTANYUM/CoCr TÜM BOYLAR | 8681520321916 | 2.9mm Spongiosa Kilitsiz Vida (18mm) | İSTANBUL TRAVMA TIBBİ MALZEME SANAYİ TİCARET LİMİTED ŞİRKETİ | 2667269157301 | UYGUN
Ek-3F/4 | TV1110 | PLAKLAR VE VİDALAR İNTERNAL FİKSASYON VİDALAR SPONGİOZ KİLİTSİZ 1.0 - 3.9 mm VİDALAR KENDİNDEN YİV AÇAN TİTANYUM/CoCr TÜM BOYLAR | 8681520321923 | 2.9mm Spongiosa Kilitsiz Vida (20mm) | İSTANBUL TRAVMA TIBBİ MALZEME SANAYİ TİCARET LİMİTED ŞİRKETİ | 2667269157301 | UYGUN
Ek-3F/4 | TV1110 | PLAKLAR VE VİDALAR İNTERNAL FİKSASYON VİDALAR SPONGİOZ KİLİTSİZ 1.0 - 3.9 mm VİDALAR KENDİNDEN YİV AÇAN TİTANYUM/CoCr TÜM BOYLAR | 8681520321930 | 2.9mm Spongiosa Kilitsiz Vida (22mm) | İSTANBUL TRAVMA TIBBİ MALZEME SANAYİ TİCARET LİMİTED ŞİRKETİ | 2667269157301 | UYGUN
Ek-3F/4 | TV1110 | PLAKLAR VE VİDALAR İNTERNAL FİKSASYON VİDALAR SPONGİOZ KİLİTSİZ 1.0 - 3.9 mm VİDALAR KENDİNDEN YİV AÇAN TİTANYUM/CoCr TÜM BOYLAR | 8681520321947 | 2.9mm Spongiosa Kilitsiz Vida (24mm) | İSTANBUL TRAVMA TIBBİ MALZEME SANAYİ TİCARET LİMİTED ŞİRKETİ | 2667269157301 | UYGUN
Ek-3F/4 | TV1110 | PLAKLAR VE VİDALAR İNTERNAL FİKSASYON VİDALAR SPONGİOZ KİLİTSİZ 1.0 - 3.9 mm VİDALAR KENDİNDEN YİV AÇAN TİTANYUM/CoCr TÜM BOYLAR | 8681520321954 | 2.9mm Spongiosa Kilitsiz Vida (26mm) | İSTANBUL TRAVMA TIBBİ MALZEME SANAYİ TİCARET LİMİTED ŞİRKETİ | 2667269157301 | UYGUN
Ek-3F/4 | TV1110 | PLAKLAR VE VİDALAR İNTERNAL FİKSASYON VİDALAR SPONGİOZ KİLİTSİZ 1.0 - 3.9 mm VİDALAR KENDİNDEN YİV AÇAN TİTANYUM/CoCr TÜM BOYLAR | 8681520321961 | 2.9mm Spongiosa Kilitsiz Vida (28mm) | İSTANBUL TRAVMA TIBBİ MALZEME SANAYİ TİCARET LİMİTED ŞİRKETİ | 2667269157301 | UYGUN
Ek-3F/4 | TV1110 | PLAKLAR VE VİDALAR İNTERNAL FİKSASYON VİDALAR SPONGİOZ KİLİTSİZ 1.0 - 3.9 mm VİDALAR KENDİNDEN YİV AÇAN TİTANYUM/CoCr TÜM BOYLAR | 8681520321978 | 2.9mm Spongiosa Kilitsiz Vida (30mm) | İSTANBUL TRAVMA TIBBİ MALZEME SANAYİ TİCARET LİMİTED ŞİRKETİ | 2667269157301 | UYGUN
Ek-3F/4 | TV1110 | PLAKLAR VE VİDALAR İNTERNAL FİKSASYON VİDALAR SPONGİOZ KİLİTSİZ 1.0 - 3.9 mm VİDALAR KENDİNDEN YİV AÇAN TİTANYUM/CoCr TÜM BOYLAR | 8681520321985 | 2.9mm Spongiosa Kilitsiz Vida (32mm) | İSTANBUL TRAVMA TIBBİ MALZEME SANAYİ TİCARET LİMİTED ŞİRKETİ | 2667269157301 | UYGUN
Ek-3F/4 | TV1110 | PLAKLAR VE VİDALAR İNTERNAL FİKSASYON VİDALAR SPONGİOZ KİLİTSİZ 1.0 - 3.9 mm VİDALAR KENDİNDEN YİV AÇAN TİTANYUM/CoCr TÜM BOYLAR | 8681520321992 | 2.9mm Spongiosa Kilitsiz Vida (34mm) | İSTANBUL TRAVMA TIBBİ MALZEME SANAYİ TİCARET LİMİTED ŞİRKETİ | 2667269157301 | UYGUN
Ek-3F/4 | TV1110 | PLAKLAR VE VİDALAR İNTERNAL FİKSASYON VİDALAR SPONGİOZ KİLİTSİZ 1.0 - 3.9 mm VİDALAR KENDİNDEN YİV AÇAN TİTANYUM/CoCr TÜM BOYLAR | 8681520322005 | 2.9mm Spongiosa Kilitsiz Vida (36mm) | İSTANBUL TRAVMA TIBBİ MALZEME SANAYİ TİCARET LİMİTED ŞİRKETİ | 2667269157301 | UYGUN
Ek-3F/4 | TV1110 | PLAKLAR VE VİDALAR İNTERNAL FİKSASYON VİDALAR SPONGİOZ KİLİTSİZ 1.0 - 3.9 mm VİDALAR KENDİNDEN YİV AÇAN TİTANYUM/CoCr TÜM BOYLAR | 8681520322012 | 2.9mm Spongiosa Kilitsiz Vida (38mm) | İSTANBUL TRAVMA TIBBİ MALZEME SANAYİ TİCARET LİMİTED ŞİRKETİ | 2667269157301 | UYGUN
Ek-3F/4 | TV1110 | PLAKLAR VE VİDALAR İNTERNAL FİKSASYON VİDALAR SPONGİOZ KİLİTSİZ 1.0 - 3.9 mm VİDALAR KENDİNDEN YİV AÇAN TİTANYUM/CoCr TÜM BOYLAR | 8681520322029 | 2.9mm Spongiosa Kilitsiz Vida (40mm) | İSTANBUL TRAVMA TIBBİ MALZEME SANAYİ TİCARET LİMİTED ŞİRKETİ | 2667269157301 | UYGUN
Ek-3F/4 | TV1110 | PLAKLAR VE VİDALAR İNTERNAL FİKSASYON VİDALAR SPONGİOZ KİLİTSİZ 1.0 - 3.9 mm VİDALAR KENDİNDEN YİV AÇAN TİTANYUM/CoCr TÜM BOYLAR | 8681520322036 | 2.9mm Spongiosa Kilitsiz Vida (42mm) | İSTANBUL TRAVMA TIBBİ MALZEME SANAYİ TİCARET LİMİTED ŞİRKETİ | 2667269157301 | UYGUN
Ek-3F/4 | TV1110 | PLAKLAR VE VİDALAR İNTERNAL FİKSASYON VİDALAR SPONGİOZ KİLİTSİZ 1.0 - 3.9 mm VİDALAR KENDİNDEN YİV AÇAN TİTANYUM/CoCr TÜM BOYLAR | 8681520322043 | 2.9mm Spongiosa Kilitsiz Vida (44mm) | İSTANBUL TRAVMA TIBBİ MALZEME SANAYİ TİCARET LİMİTED ŞİRKETİ | 2667269157301 | UYGUN
Ek-3F/4 | TV1130 | PLAKLAR VE VİDALAR İNTERNAL FİKSASYON VİDALAR SPONGİOZ KİLİTSİZ 4.0 mm VE ÜZERİ VİDALAR TÜM ŞEKİL ÖZELLİĞİ TİTANYUM/CoCr/KARBON TÜM BOYLAR | 8681520322050 | 4.0mm Spongiosa Kilitsiz Vida (14mm) | İSTANBUL TRAVMA TIBBİ MALZEME SANAYİ TİCARET LİMİTED ŞİRKETİ | 2667269157301 | UYGUN
Ek-3F/4 | TV1130 | PLAKLAR VE VİDALAR İNTERNAL FİKSASYON VİDALAR SPONGİOZ KİLİTSİZ 4.0 mm VE ÜZERİ VİDALAR TÜM ŞEKİL ÖZELLİĞİ TİTANYUM/CoCr/KARBON TÜM BOYLAR | 8681520322067 | 4.0mm Spongiosa Kilitsiz Vida (16mm) | İSTANBUL TRAVMA TIBBİ MALZEME SANAYİ TİCARET LİMİTED ŞİRKETİ | 2667269157301 | UYGUN
Ek-3F/4 | TV1130 | PLAKLAR VE VİDALAR İNTERNAL FİKSASYON VİDALAR SPONGİOZ KİLİTSİZ 4.0 mm VE ÜZERİ VİDALAR TÜM ŞEKİL ÖZELLİĞİ TİTANYUM/CoCr/KARBON TÜM BOYLAR | 8681520322074 | 4.0mm Spongiosa Kilitsiz Vida (18mm) | İSTANBUL TRAVMA TIBBİ MALZEME SANAYİ TİCARET LİMİTED ŞİRKETİ | 2667269157301 | UYGUN
Ek-3F/4 | TV1130 | PLAKLAR VE VİDALAR İNTERNAL FİKSASYON VİDALAR SPONGİOZ KİLİTSİZ 4.0 mm VE ÜZERİ VİDALAR TÜM ŞEKİL ÖZELLİĞİ TİTANYUM/CoCr/KARBON TÜM BOYLAR | 8681520322081 | 4.0mm Spongiosa Kilitsiz Vida (20mm) | İSTANBUL TRAVMA TIBBİ MALZEME SANAYİ TİCARET LİMİTED ŞİRKETİ | 2667269157301 | UYGUN
Ek-3F/4 | TV1130 | PLAKLAR VE VİDALAR İNTERNAL FİKSASYON VİDALAR SPONGİOZ KİLİTSİZ 4.0 mm VE ÜZERİ VİDALAR TÜM ŞEKİL ÖZELLİĞİ TİTANYUM/CoCr/KARBON TÜM BOYLAR | 8681520322098 | 4.0mm Spongiosa Kilitsiz Vida (22mm) | İSTANBUL TRAVMA TIBBİ MALZEME SANAYİ TİCARET LİMİTED ŞİRKETİ | 2667269157301 | UYGUN
Ek-3F/4 | TV1130 | PLAKLAR VE VİDALAR İNTERNAL FİKSASYON VİDALAR SPONGİOZ KİLİTSİZ 4.0 mm VE ÜZERİ VİDALAR TÜM ŞEKİL ÖZELLİĞİ TİTANYUM/CoCr/KARBON TÜM BOYLAR | 8681520322104 | 4.0mm Spongiosa Kilitsiz Vida (24mm) | İSTANBUL TRAVMA TIBBİ MALZEME SANAYİ TİCARET LİMİTED ŞİRKETİ | 2667269157301 | UYGUN
Ek-3F/4 | TV1130 | PLAKLAR VE VİDALAR İNTERNAL FİKSASYON VİDALAR SPONGİOZ KİLİTSİZ 4.0 mm VE ÜZERİ VİDALAR TÜM ŞEKİL ÖZELLİĞİ TİTANYUM/CoCr/KARBON TÜM BOYLAR | 8681520322111 | 4.0mm Spongiosa Kilitsiz Vida (26mm) | İSTANBUL TRAVMA TIBBİ MALZEME SANAYİ TİCARET LİMİTED ŞİRKETİ | 2667269157301 | UYGUN
Ek-3F/4 | TV1130 | PLAKLAR VE VİDALAR İNTERNAL FİKSASYON VİDALAR SPONGİOZ KİLİTSİZ 4.0 mm VE ÜZERİ VİDALAR TÜM ŞEKİL ÖZELLİĞİ TİTANYUM/CoCr/KARBON TÜM BOYLAR | 8681520322128 | 4.0mm Spongiosa Kilitsiz Vida (28mm) | İSTANBUL TRAVMA TIBBİ MALZEME SANAYİ TİCARET LİMİTED ŞİRKETİ | 2667269157301 | UYGUN
Ek-3F/4 | TV1130 | PLAKLAR VE VİDALAR İNTERNAL FİKSASYON VİDALAR SPONGİOZ KİLİTSİZ 4.0 mm VE ÜZERİ VİDALAR TÜM ŞEKİL ÖZELLİĞİ TİTANYUM/CoCr/KARBON TÜM BOYLAR | 8681520322135 | 4.0mm Spongiosa Kilitsiz Vida (30mm) | İSTANBUL TRAVMA TIBBİ MALZEME SANAYİ TİCARET LİMİTED ŞİRKETİ | 2667269157301 | UYGUN
Ek-3F/4 | TV1130 | PLAKLAR VE VİDALAR İNTERNAL FİKSASYON VİDALAR SPONGİOZ KİLİTSİZ 4.0 mm VE ÜZERİ VİDALAR TÜM ŞEKİL ÖZELLİĞİ TİTANYUM/CoCr/KARBON TÜM BOYLAR | 8681520322142 | 4.0mm Spongiosa Kilitsiz Vida (32mm) | İSTANBUL TRAVMA TIBBİ MALZEME SANAYİ TİCARET LİMİTED ŞİRKETİ | 2667269157301 | UYGUN
Ek-3F/4 | TV1130 | PLAKLAR VE VİDALAR İNTERNAL FİKSASYON VİDALAR SPONGİOZ KİLİTSİZ 4.0 mm VE ÜZERİ VİDALAR TÜM ŞEKİL ÖZELLİĞİ TİTANYUM/CoCr/KARBON TÜM BOYLAR | 8681520322159 | 4.0mm Spongiosa Kilitsiz Vida (34mm) | İSTANBUL TRAVMA TIBBİ MALZEME SANAYİ TİCARET LİMİTED ŞİRKETİ | 2667269157301 | UYGUN
Ek-3F/4 | TV1130 | PLAKLAR VE VİDALAR İNTERNAL FİKSASYON VİDALAR SPONGİOZ KİLİTSİZ 4.0 mm VE ÜZERİ VİDALAR TÜM ŞEKİL ÖZELLİĞİ TİTANYUM/CoCr/KARBON TÜM BOYLAR | 8681520322166 | 4.0mm Spongiosa Kilitsiz Vida (36mm) | İSTANBUL TRAVMA TIBBİ MALZEME SANAYİ TİCARET LİMİTED ŞİRKETİ | 2667269157301 | UYGUN
Ek-3F/4 | TV1130 | PLAKLAR VE VİDALAR İNTERNAL FİKSASYON VİDALAR SPONGİOZ KİLİTSİZ 4.0 mm VE ÜZERİ VİDALAR TÜM ŞEKİL ÖZELLİĞİ TİTANYUM/CoCr/KARBON TÜM BOYLAR | 8681520322173 | 4.0mm Spongiosa Kilitsiz Vida (38mm) | İSTANBUL TRAVMA TIBBİ MALZEME SANAYİ TİCARET LİMİTED ŞİRKETİ | 2667269157301 | UYGUN
Ek-3F/4 | TV1130 | PLAKLAR VE VİDALAR İNTERNAL FİKSASYON VİDALAR SPONGİOZ KİLİTSİZ 4.0 mm VE ÜZERİ VİDALAR TÜM ŞEKİL ÖZELLİĞİ TİTANYUM/CoCr/KARBON TÜM BOYLAR | 8681520322180 | 4.0mm Spongiosa Kilitsiz Vida (40mm) | İSTANBUL TRAVMA TIBBİ MALZEME SANAYİ TİCARET LİMİTED ŞİRKETİ | 2667269157301 | UYGUN
Ek-3F/4 | TV1130 | PLAKLAR VE VİDALAR İNTERNAL FİKSASYON VİDALAR SPONGİOZ KİLİTSİZ 4.0 mm VE ÜZERİ VİDALAR TÜM ŞEKİL ÖZELLİĞİ TİTANYUM/CoCr/KARBON TÜM BOYLAR | 8681520322197 | 4.0mm Spongiosa Kilitsiz Vida (42mm) | İSTANBUL TRAVMA TIBBİ MALZEME SANAYİ TİCARET LİMİTED ŞİRKETİ | 2667269157301 | UYGUN
Ek-3F/4 | TV1130 | PLAKLAR VE VİDALAR İNTERNAL FİKSASYON VİDALAR SPONGİOZ KİLİTSİZ 4.0 mm VE ÜZERİ VİDALAR TÜM ŞEKİL ÖZELLİĞİ TİTANYUM/CoCr/KARBON TÜM BOYLAR | 8681520322203 | 4.0mm Spongiosa Kilitsiz Vida (44mm) | İSTANBUL TRAVMA TIBBİ MALZEME SANAYİ TİCARET LİMİTED ŞİRKETİ | 2667269157301 | UYGUN
Ek-3F/4 | TV1130 | PLAKLAR VE VİDALAR İNTERNAL FİKSASYON VİDALAR SPONGİOZ KİLİTSİZ 4.0 mm VE ÜZERİ VİDALAR TÜM ŞEKİL ÖZELLİĞİ TİTANYUM/CoCr/KARBON TÜM BOYLAR | 8681520322210 | 4.5mm Spongiosa Kilitsiz Vida 16 Diş (15mm) | İSTANBUL TRAVMA TIBBİ MALZEME SANAYİ TİCARET LİMİTED ŞİRKETİ | 2667269157301 | UYGUN
Ek-3F/4 | TV1130 | PLAKLAR VE VİDALAR İNTERNAL FİKSASYON VİDALAR SPONGİOZ KİLİTSİZ 4.0 mm VE ÜZERİ VİDALAR TÜM ŞEKİL ÖZELLİĞİ TİTANYUM/CoCr/KARBON TÜM BOYLAR | 8681520322227 | 4.5mm Spongiosa Kilitsiz Vida 16 Diş (20mm) | İSTANBUL TRAVMA TIBBİ MALZEME SANAYİ TİCARET LİMİTED ŞİRKETİ | 2667269157301 | UYGUN
Ek-3F/4 | TV1130 | PLAKLAR VE VİDALAR İNTERNAL FİKSASYON VİDALAR SPONGİOZ KİLİTSİZ 4.0 mm VE ÜZERİ VİDALAR TÜM ŞEKİL ÖZELLİĞİ TİTANYUM/CoCr/KARBON TÜM BOYLAR | 8681520322234 | 4.5mm Spongiosa Kilitsiz Vida 16 Diş (25mm) | İSTANBUL TRAVMA TIBBİ MALZEME SANAYİ TİCARET LİMİTED ŞİRKETİ | 2667269157301 | UYGUN
Ek-3F/4 | TV1130 | PLAKLAR VE VİDALAR İNTERNAL FİKSASYON VİDALAR SPONGİOZ KİLİTSİZ 4.0 mm VE ÜZERİ VİDALAR TÜM ŞEKİL ÖZELLİĞİ TİTANYUM/CoCr/KARBON TÜM BOYLAR | 8681520322241 | 4.5mm Spongiosa Kilitsiz Vida 16 Diş (30mm) | İSTANBUL TRAVMA TIBBİ MALZEME SANAYİ TİCARET LİMİTED ŞİRKETİ | 2667269157301 | UYGUN
Ek-3F/4 | TV1130 | PLAKLAR VE VİDALAR İNTERNAL FİKSASYON VİDALAR SPONGİOZ KİLİTSİZ 4.0 mm VE ÜZERİ VİDALAR TÜM ŞEKİL ÖZELLİĞİ TİTANYUM/CoCr/KARBON TÜM BOYLAR | 8681520322258 | 4.5mm Spongiosa Kilitsiz Vida 16 Diş (35mm) | İSTANBUL TRAVMA TIBBİ MALZEME SANAYİ TİCARET LİMİTED ŞİRKETİ | 2667269157301 | UYGUN
Ek-3F/4 | TV1130 | PLAKLAR VE VİDALAR İNTERNAL FİKSASYON VİDALAR SPONGİOZ KİLİTSİZ 4.0 mm VE ÜZERİ VİDALAR TÜM ŞEKİL ÖZELLİĞİ TİTANYUM/CoCr/KARBON TÜM BOYLAR | 8681520322265 | 4.5mm Spongiosa Kilitsiz Vida 16 Diş (40mm) | İSTANBUL TRAVMA TIBBİ MALZEME SANAYİ TİCARET LİMİTED ŞİRKETİ | 2667269157301 | UYGUN
Ek-3F/4 | TV1130 | PLAKLAR VE VİDALAR İNTERNAL FİKSASYON VİDALAR SPONGİOZ KİLİTSİZ 4.0 mm VE ÜZERİ VİDALAR TÜM ŞEKİL ÖZELLİĞİ TİTANYUM/CoCr/KARBON TÜM BOYLAR | 8681520322272 | 4.5mm Spongiosa Kilitsiz Vida 16 Diş (45mm) | İSTANBUL TRAVMA TIBBİ MALZEME SANAYİ TİCARET LİMİTED ŞİRKETİ | 2667269157301 | UYGUN
Ek-3F/4 | TV1130 | PLAKLAR VE VİDALAR İNTERNAL FİKSASYON VİDALAR SPONGİOZ KİLİTSİZ 4.0 mm VE ÜZERİ VİDALAR TÜM ŞEKİL ÖZELLİĞİ TİTANYUM/CoCr/KARBON TÜM BOYLAR | 8681520322289 | 4.5mm Spongiosa Kilitsiz Vida 16 Diş (50mm) | İSTANBUL TRAVMA TIBBİ MALZEME SANAYİ TİCARET LİMİTED ŞİRKETİ | 2667269157301 | UYGUN
Ek-3F/4 | TV1130 | PLAKLAR VE VİDALAR İNTERNAL FİKSASYON VİDALAR SPONGİOZ KİLİTSİZ 4.0 mm VE ÜZERİ VİDALAR TÜM ŞEKİL ÖZELLİĞİ TİTANYUM/CoCr/KARBON TÜM BOYLAR | 8681520322296 | 4.5mm Spongiosa Kilitsiz Vida 16 Diş (55mm) | İSTANBUL TRAVMA TIBBİ MALZEME SANAYİ TİCARET LİMİTED ŞİRKETİ | 2667269157301 | UYGUN
Ek-3F/4 | TV1130 | PLAKLAR VE VİDALAR İNTERNAL FİKSASYON VİDALAR SPONGİOZ KİLİTSİZ 4.0 mm VE ÜZERİ VİDALAR TÜM ŞEKİL ÖZELLİĞİ TİTANYUM/CoCr/KARBON TÜM BOYLAR | 8681520322302 | 4.5mm Spongiosa Kilitsiz Vida 16 Diş (60mm) | İSTANBUL TRAVMA TIBBİ MALZEME SANAYİ TİCARET LİMİTED ŞİRKETİ | 2667269157301 | UYGUN
Ek-3F/4 | TV1130 | PLAKLAR VE VİDALAR İNTERNAL FİKSASYON VİDALAR SPONGİOZ KİLİTSİZ 4.0 mm VE ÜZERİ VİDALAR TÜM ŞEKİL ÖZELLİĞİ TİTANYUM/CoCr/KARBON TÜM BOYLAR | 8681520322319 | 4.5mm Spongiosa Kilitsiz Vida 16 Diş (65mm) | İSTANBUL TRAVMA TIBBİ MALZEME SANAYİ TİCARET LİMİTED ŞİRKETİ | 2667269157301 | UYGUN
Ek-3F/4 | TV1130 | PLAKLAR VE VİDALAR İNTERNAL FİKSASYON VİDALAR SPONGİOZ KİLİTSİZ 4.0 mm VE ÜZERİ VİDALAR TÜM ŞEKİL ÖZELLİĞİ TİTANYUM/CoCr/KARBON TÜM BOYLAR | 8681520322326 | 4.5mm Spongiosa Kilitsiz Vida 16 Diş (70mm) | İSTANBUL TRAVMA TIBBİ MALZEME SANAYİ TİCARET LİMİTED ŞİRKETİ | 2667269157301 | UYGUN
Ek-3F/4 | TV1130 | PLAKLAR VE VİDALAR İNTERNAL FİKSASYON VİDALAR SPONGİOZ KİLİTSİZ 4.0 mm VE ÜZERİ VİDALAR TÜM ŞEKİL ÖZELLİĞİ TİTANYUM/CoCr/KARBON TÜM BOYLAR | 8681520322333 | 4.5mm Spongiosa Kilitsiz Vida 16 Diş (75mm) | İSTANBUL TRAVMA TIBBİ MALZEME SANAYİ TİCARET LİMİTED ŞİRKETİ | 2667269157301 | UYGUN
Ek-3F/4 | TV1130 | PLAKLAR VE VİDALAR İNTERNAL FİKSASYON VİDALAR SPONGİOZ KİLİTSİZ 4.0 mm VE ÜZERİ VİDALAR TÜM ŞEKİL ÖZELLİĞİ TİTANYUM/CoCr/KARBON TÜM BOYLAR | 8681520322340 | 4.5mm Spongiosa Kilitsiz Vida 32 Diş (15mm) | İSTANBUL TRAVMA TIBBİ MALZEME SANAYİ TİCARET LİMİTED ŞİRKETİ | 2667269157301 | UYGUN
Ek-3F/4 | TV1130 | PLAKLAR VE VİDALAR İNTERNAL FİKSASYON VİDALAR SPONGİOZ KİLİTSİZ 4.0 mm VE ÜZERİ VİDALAR TÜM ŞEKİL ÖZELLİĞİ TİTANYUM/CoCr/KARBON TÜM BOYLAR | 8681520322357 | 4.5mm Spongiosa Kilitsiz Vida 32 Diş (20mm) | İSTANBUL TRAVMA TIBBİ MALZEME SANAYİ TİCARET LİMİTED ŞİRKETİ | 2667269157301 | UYGUN
Ek-3F/4 | TV1130 | PLAKLAR VE VİDALAR İNTERNAL FİKSASYON VİDALAR SPONGİOZ KİLİTSİZ 4.0 mm VE ÜZERİ VİDALAR TÜM ŞEKİL ÖZELLİĞİ TİTANYUM/CoCr/KARBON TÜM BOYLAR | 8681520322364 | 4.5mm Spongiosa Kilitsiz Vida 32 Diş (25mm) | İSTANBUL TRAVMA TIBBİ MALZEME SANAYİ TİCARET LİMİTED ŞİRKETİ | 2667269157301 | UYGUN
Ek-3F/4 | TV1130 | PLAKLAR VE VİDALAR İNTERNAL FİKSASYON VİDALAR SPONGİOZ KİLİTSİZ 4.0 mm VE ÜZERİ VİDALAR TÜM ŞEKİL ÖZELLİĞİ TİTANYUM/CoCr/KARBON TÜM BOYLAR | 8681520322371 | 4.5mm Spongiosa Kilitsiz Vida 32 Diş (30mm) | İSTANBUL TRAVMA TIBBİ MALZEME SANAYİ TİCARET LİMİTED ŞİRKETİ | 2667269157301 | UYGUN
Ek-3F/4 | TV1130 | PLAKLAR VE VİDALAR İNTERNAL FİKSASYON VİDALAR SPONGİOZ KİLİTSİZ 4.0 mm VE ÜZERİ VİDALAR TÜM ŞEKİL ÖZELLİĞİ TİTANYUM/CoCr/KARBON TÜM BOYLAR | 8681520322388 | 4.5mm Spongiosa Kilitsiz Vida 32 Diş (35mm) | İSTANBUL TRAVMA TIBBİ MALZEME SANAYİ TİCARET LİMİTED ŞİRKETİ | 2667269157301 | UYGUN
Ek-3F/4 | TV1130 | PLAKLAR VE VİDALAR İNTERNAL FİKSASYON VİDALAR SPONGİOZ KİLİTSİZ 4.0 mm VE ÜZERİ VİDALAR TÜM ŞEKİL ÖZELLİĞİ TİTANYUM/CoCr/KARBON TÜM BOYLAR | 8681520322395 | 4.5mm Spongiosa Kilitsiz Vida 32 Diş (40mm) | İSTANBUL TRAVMA TIBBİ MALZEME SANAYİ TİCARET LİMİTED ŞİRKETİ | 2667269157301 | UYGUN
Ek-3F/4 | TV1130 | PLAKLAR VE VİDALAR İNTERNAL FİKSASYON VİDALAR SPONGİOZ KİLİTSİZ 4.0 mm VE ÜZERİ VİDALAR TÜM ŞEKİL ÖZELLİĞİ TİTANYUM/CoCr/KARBON TÜM BOYLAR | 8681520322401 | 4.5mm Spongiosa Kilitsiz Vida 32 Diş (45mm) | İSTANBUL TRAVMA TIBBİ MALZEME SANAYİ TİCARET LİMİTED ŞİRKETİ | 2667269157301 | UYGUN
Ek-3F/4 | TV1130 | PLAKLAR VE VİDALAR İNTERNAL FİKSASYON VİDALAR SPONGİOZ KİLİTSİZ 4.0 mm VE ÜZERİ VİDALAR TÜM ŞEKİL ÖZELLİĞİ TİTANYUM/CoCr/KARBON TÜM BOYLAR | 8681520322418 | 4.5mm Spongiosa Kilitsiz Vida 32 Diş (50mm) | İSTANBUL TRAVMA TIBBİ MALZEME SANAYİ TİCARET LİMİTED ŞİRKETİ | 2667269157301 | UYGUN
Ek-3F/4 | TV1130 | PLAKLAR VE VİDALAR İNTERNAL FİKSASYON VİDALAR SPONGİOZ KİLİTSİZ 4.0 mm VE ÜZERİ VİDALAR TÜM ŞEKİL ÖZELLİĞİ TİTANYUM/CoCr/KARBON TÜM BOYLAR | 8681520322425 | 4.5mm Spongiosa Kilitsiz Vida 32 Diş (55mm) | İSTANBUL TRAVMA TIBBİ MALZEME SANAYİ TİCARET LİMİTED ŞİRKETİ | 2667269157301 | UYGUN
Ek-3F/4 | TV1130 | PLAKLAR VE VİDALAR İNTERNAL FİKSASYON VİDALAR SPONGİOZ KİLİTSİZ 4.0 mm VE ÜZERİ VİDALAR TÜM ŞEKİL ÖZELLİĞİ TİTANYUM/CoCr/KARBON TÜM BOYLAR | 8681520322432 | 4.5mm Spongiosa Kilitsiz Vida 32 Diş (60mm) | İSTANBUL TRAVMA TIBBİ MALZEME SANAYİ TİCARET LİMİTED ŞİRKETİ | 2667269157301 | UYGUN
Ek-3F/4 | TV1130 | PLAKLAR VE VİDALAR İNTERNAL FİKSASYON VİDALAR SPONGİOZ KİLİTSİZ 4.0 mm VE ÜZERİ VİDALAR TÜM ŞEKİL ÖZELLİĞİ TİTANYUM/CoCr/KARBON TÜM BOYLAR | 8681520322449 | 4.5mm Spongiosa Kilitsiz Vida 32 Diş (65mm) | İSTANBUL TRAVMA TIBBİ MALZEME SANAYİ TİCARET LİMİTED ŞİRKETİ | 2667269157301 | UYGUN
Ek-3F/4 | TV1130 | PLAKLAR VE VİDALAR İNTERNAL FİKSASYON VİDALAR SPONGİOZ KİLİTSİZ 4.0 mm VE ÜZERİ VİDALAR TÜM ŞEKİL ÖZELLİĞİ TİTANYUM/CoCr/KARBON TÜM BOYLAR | 8681520322456 | 4.5mm Spongiosa Kilitsiz Vida 32 Diş (70mm) | İSTANBUL TRAVMA TIBBİ MALZEME SANAYİ TİCARET LİMİTED ŞİRKETİ | 2667269157301 | UYGUN
Ek-3F/4 | TV1130 | PLAKLAR VE VİDALAR İNTERNAL FİKSASYON VİDALAR SPONGİOZ KİLİTSİZ 4.0 mm VE ÜZERİ VİDALAR TÜM ŞEKİL ÖZELLİĞİ TİTANYUM/CoCr/KARBON TÜM BOYLAR | 8681520322463 | 4.5mm Spongiosa Kilitsiz Vida 32 Diş (75mm) | İSTANBUL TRAVMA TIBBİ MALZEME SANAYİ TİCARET LİMİTED ŞİRKETİ | 2667269157301 | UYGUN
Ek-3F/4 | TV2990 | PLAKLAR VE VİDALAR KANÜLLÜ VİDALAMA PLAK KİLİTLEME VİDALARI KİLİTLİ KANÜLLÜ VİDALAR 2.0 - 4.9mm VİDALAR KENDİNDEN YİV/DELİK AÇAN/ AÇILI/SABİT AÇILI TİTANYUM/CoCr TÜM BOYLAR | 8681520322470 | 2.9mm Spongiosa Kanüllü Kendinden Yiv Açan Kilitli Vida (14mm) | İSTANBUL TRAVMA TIBBİ MALZEME SANAYİ TİCARET LİMİTED ŞİRKETİ | 2667269157301 | UYGUN
Ek-3F/4 | TV2990 | PLAKLAR VE VİDALAR KANÜLLÜ VİDALAMA PLAK KİLİTLEME VİDALARI KİLİTLİ KANÜLLÜ VİDALAR 2.0 - 4.9mm VİDALAR KENDİNDEN YİV/DELİK AÇAN/ AÇILI/SABİT AÇILI TİTANYUM/CoCr TÜM BOYLAR | 8681520322487 | 2.9mm Spongiosa Kanüllü Kendinden Yiv Açan Kilitli Vida (16mm) | İSTANBUL TRAVMA TIBBİ MALZEME SANAYİ TİCARET LİMİTED ŞİRKETİ | 2667269157301 | UYGUN
Ek-3F/4 | TV2990 | PLAKLAR VE VİDALAR KANÜLLÜ VİDALAMA PLAK KİLİTLEME VİDALARI KİLİTLİ KANÜLLÜ VİDALAR 2.0 - 4.9mm VİDALAR KENDİNDEN YİV/DELİK AÇAN/ AÇILI/SABİT AÇILI TİTANYUM/CoCr TÜM BOYLAR | 8681520322494 | 2.9mm Spongiosa Kanüllü Kendinden Yiv Açan Kilitli Vida (18mm) | İSTANBUL TRAVMA TIBBİ MALZEME SANAYİ TİCARET LİMİTED ŞİRKETİ | 2667269157301 | UYGUN
Ek-3F/4 | TV2990 | PLAKLAR VE VİDALAR KANÜLLÜ VİDALAMA PLAK KİLİTLEME VİDALARI KİLİTLİ KANÜLLÜ VİDALAR 2.0 - 4.9mm VİDALAR KENDİNDEN YİV/DELİK AÇAN/ AÇILI/SABİT AÇILI TİTANYUM/CoCr TÜM BOYLAR | 8681520322500 | 2.9mm Spongiosa Kanüllü Kendinden Yiv Açan Kilitli Vida (20mm) | İSTANBUL TRAVMA TIBBİ MALZEME SANAYİ TİCARET LİMİTED ŞİRKETİ | 2667269157301 | UYGUN
Ek-3F/4 | TV2990 | PLAKLAR VE VİDALAR KANÜLLÜ VİDALAMA PLAK KİLİTLEME VİDALARI KİLİTLİ KANÜLLÜ VİDALAR 2.0 - 4.9mm VİDALAR KENDİNDEN YİV/DELİK AÇAN/ AÇILI/SABİT AÇILI TİTANYUM/CoCr TÜM BOYLAR | 8681520322517 | 2.9mm Spongiosa Kanüllü Kendinden Yiv Açan Kilitli Vida (22mm) | İSTANBUL TRAVMA TIBBİ MALZEME SANAYİ TİCARET LİMİTED ŞİRKETİ | 2667269157301 | UYGUN
Ek-3F/4 | TV2990 | PLAKLAR VE VİDALAR KANÜLLÜ VİDALAMA PLAK KİLİTLEME VİDALARI KİLİTLİ KANÜLLÜ VİDALAR 2.0 - 4.9mm VİDALAR KENDİNDEN YİV/DELİK AÇAN/ AÇILI/SABİT AÇILI TİTANYUM/CoCr TÜM BOYLAR | 8681520322524 | 2.9mm Spongiosa Kanüllü Kendinden Yiv Açan Kilitli Vida (24mm) | İSTANBUL TRAVMA TIBBİ MALZEME SANAYİ TİCARET LİMİTED ŞİRKETİ | 2667269157301 | UYGUN
Ek-3F/4 | TV2990 | PLAKLAR VE VİDALAR KANÜLLÜ VİDALAMA PLAK KİLİTLEME VİDALARI KİLİTLİ KANÜLLÜ VİDALAR 2.0 - 4.9mm VİDALAR KENDİNDEN YİV/DELİK AÇAN/ AÇILI/SABİT AÇILI TİTANYUM/CoCr TÜM BOYLAR | 8681520322531 | 2.9mm Spongiosa Kanüllü Kendinden Yiv Açan Kilitli Vida (26mm) | İSTANBUL TRAVMA TIBBİ MALZEME SANAYİ TİCARET LİMİTED ŞİRKETİ | 2667269157301 | UYGUN
Ek-3F/4 | TV2990 | PLAKLAR VE VİDALAR KANÜLLÜ VİDALAMA PLAK KİLİTLEME VİDALARI KİLİTLİ KANÜLLÜ VİDALAR 2.0 - 4.9mm VİDALAR KENDİNDEN YİV/DELİK AÇAN/ AÇILI/SABİT AÇILI TİTANYUM/CoCr TÜM BOYLAR | 8681520322548 | 2.9mm Spongiosa Kanüllü Kendinden Yiv Açan Kilitli Vida (28mm) | İSTANBUL TRAVMA TIBBİ MALZEME SANAYİ TİCARET LİMİTED ŞİRKETİ | 2667269157301 | UYGUN
Ek-3F/4 | TV2990 | PLAKLAR VE VİDALAR KANÜLLÜ VİDALAMA PLAK KİLİTLEME VİDALARI KİLİTLİ KANÜLLÜ VİDALAR 2.0 - 4.9mm VİDALAR KENDİNDEN YİV/DELİK AÇAN/ AÇILI/SABİT AÇILI TİTANYUM/CoCr TÜM BOYLAR | 8681520322555 | 2.9mm Spongiosa Kanüllü Kendinden Yiv Açan Kilitli Vida (30mm) | İSTANBUL TRAVMA TIBBİ MALZEME SANAYİ TİCARET LİMİTED ŞİRKETİ | 2667269157301 | UYGUN
Ek-3F/4 | TV2990 | PLAKLAR VE VİDALAR KANÜLLÜ VİDALAMA PLAK KİLİTLEME VİDALARI KİLİTLİ KANÜLLÜ VİDALAR 2.0 - 4.9mm VİDALAR KENDİNDEN YİV/DELİK AÇAN/ AÇILI/SABİT AÇILI TİTANYUM/CoCr TÜM BOYLAR | 8681520322562 | 2.9mm Spongiosa Kanüllü Kendinden Yiv Açan Kilitli Vida (32mm) | İSTANBUL TRAVMA TIBBİ MALZEME SANAYİ TİCARET LİMİTED ŞİRKETİ | 2667269157301 | UYGUN
Ek-3F/4 | TV2990 | PLAKLAR VE VİDALAR KANÜLLÜ VİDALAMA PLAK KİLİTLEME VİDALARI KİLİTLİ KANÜLLÜ VİDALAR 2.0 - 4.9mm VİDALAR KENDİNDEN YİV/DELİK AÇAN/ AÇILI/SABİT AÇILI TİTANYUM/CoCr TÜM BOYLAR | 8681520322579 | 2.9mm Spongiosa Kanüllü Kendinden Yiv Açan Kilitli Vida (34mm) | İSTANBUL TRAVMA TIBBİ MALZEME SANAYİ TİCARET LİMİTED ŞİRKETİ | 2667269157301 | UYGUN
Ek-3F/4 | TV2990 | PLAKLAR VE VİDALAR KANÜLLÜ VİDALAMA PLAK KİLİTLEME VİDALARI KİLİTLİ KANÜLLÜ VİDALAR 2.0 - 4.9mm VİDALAR KENDİNDEN YİV/DELİK AÇAN/ AÇILI/SABİT AÇILI TİTANYUM/CoCr TÜM BOYLAR | 8681520322586 | 2.9mm Spongiosa Kanüllü Kendinden Yiv Açan Kilitli Vida (36mm) | İSTANBUL TRAVMA TIBBİ MALZEME SANAYİ TİCARET LİMİTED ŞİRKETİ | 2667269157301 | UYGUN
Ek-3F/4 | TV2990 | PLAKLAR VE VİDALAR KANÜLLÜ VİDALAMA PLAK KİLİTLEME VİDALARI KİLİTLİ KANÜLLÜ VİDALAR 2.0 - 4.9mm VİDALAR KENDİNDEN YİV/DELİK AÇAN/ AÇILI/SABİT AÇILI TİTANYUM/CoCr TÜM BOYLAR | 8681520322593 | 2.9mm Spongiosa Kanüllü Kendinden Yiv Açan Kilitli Vida (38mm) | İSTANBUL TRAVMA TIBBİ MALZEME SANAYİ TİCARET LİMİTED ŞİRKETİ | 2667269157301 | UYGUN
Ek-3F/4 | TV2990 | PLAKLAR VE VİDALAR KANÜLLÜ VİDALAMA PLAK KİLİTLEME VİDALARI KİLİTLİ KANÜLLÜ VİDALAR 2.0 - 4.9mm VİDALAR KENDİNDEN YİV/DELİK AÇAN/ AÇILI/SABİT AÇILI TİTANYUM/CoCr TÜM BOYLAR | 8681520322609 | 2.9mm Spongiosa Kanüllü Kendinden Yiv Açan Kilitli Vida (40mm) | İSTANBUL TRAVMA TIBBİ MALZEME SANAYİ TİCARET LİMİTED ŞİRKETİ | 2667269157301 | UYGUN
Ek-3F/4 | TV2990 | PLAKLAR VE VİDALAR KANÜLLÜ VİDALAMA PLAK KİLİTLEME VİDALARI KİLİTLİ KANÜLLÜ VİDALAR 2.0 - 4.9mm VİDALAR KENDİNDEN YİV/DELİK AÇAN/ AÇILI/SABİT AÇILI TİTANYUM/CoCr TÜM BOYLAR | 8681520322616 | 2.9mm Spongiosa Kanüllü Kendinden Yiv Açan Kilitli Vida (42mm) | İSTANBUL TRAVMA TIBBİ MALZEME SANAYİ TİCARET LİMİTED ŞİRKETİ | 2667269157301 | UYGUN
Ek-3F/4 | TV2990 | PLAKLAR VE VİDALAR KANÜLLÜ VİDALAMA PLAK KİLİTLEME VİDALARI KİLİTLİ KANÜLLÜ VİDALAR 2.0 - 4.9mm VİDALAR KENDİNDEN YİV/DELİK AÇAN/ AÇILI/SABİT AÇILI TİTANYUM/CoCr TÜM BOYLAR | 8681520322623 | 2.9mm Spongiosa Kanüllü Kendinden Yiv Açan Kilitli Vida (44mm) | İSTANBUL TRAVMA TIBBİ MALZEME SANAYİ TİCARET LİMİTED ŞİRKETİ | 2667269157301 | UYGUN
Ek-3F/4 | TV2990 | PLAKLAR VE VİDALAR KANÜLLÜ VİDALAMA PLAK KİLİTLEME VİDALARI KİLİTLİ KANÜLLÜ VİDALAR 2.0 - 4.9mm VİDALAR KENDİNDEN YİV/DELİK AÇAN/ AÇILI/SABİT AÇILI TİTANYUM/CoCr TÜM BOYLAR | 8681520322630 | 2.9mm Spongiosa Kanüllü Kendinden Yiv Açan Kilitli Vida (46mm) | İSTANBUL TRAVMA TIBBİ MALZEME SANAYİ TİCARET LİMİTED ŞİRKETİ | 2667269157301 | UYGUN
Ek-3F/4 | TV2990 | PLAKLAR VE VİDALAR KANÜLLÜ VİDALAMA PLAK KİLİTLEME VİDALARI KİLİTLİ KANÜLLÜ VİDALAR 2.0 - 4.9mm VİDALAR KENDİNDEN YİV/DELİK AÇAN/ AÇILI/SABİT AÇILI TİTANYUM/CoCr TÜM BOYLAR | 8681520322647 | 4.0mm Spongiosa Kanüllü Kendinden Yiv Açan Kilitli Vida (14mm) | İSTANBUL TRAVMA TIBBİ MALZEME SANAYİ TİCARET LİMİTED ŞİRKETİ | 2667269157301 | UYGUN
Ek-3F/4 | TV2990 | PLAKLAR VE VİDALAR KANÜLLÜ VİDALAMA PLAK KİLİTLEME VİDALARI KİLİTLİ KANÜLLÜ VİDALAR 2.0 - 4.9mm VİDALAR KENDİNDEN YİV/DELİK AÇAN/ AÇILI/SABİT AÇILI TİTANYUM/CoCr TÜM BOYLAR | 8681520322654 | 4.0mm Spongiosa Kanüllü Kendinden Yiv Açan Kilitli Vida (16mm) | İSTANBUL TRAVMA TIBBİ MALZEME SANAYİ TİCARET LİMİTED ŞİRKETİ | 2667269157301 | UYGUN
Ek-3F/4 | TV2990 | PLAKLAR VE VİDALAR KANÜLLÜ VİDALAMA PLAK KİLİTLEME VİDALARI KİLİTLİ KANÜLLÜ VİDALAR 2.0 - 4.9mm VİDALAR KENDİNDEN YİV/DELİK AÇAN/ AÇILI/SABİT AÇILI TİTANYUM/CoCr TÜM BOYLAR | 8681520322661 | 4.0mm Spongiosa Kanüllü Kendinden Yiv Açan Kilitli Vida (18mm) | İSTANBUL TRAVMA TIBBİ MALZEME SANAYİ TİCARET LİMİTED ŞİRKETİ | 2667269157301 | UYGUN
Ek-3F/4 | TV2990 | PLAKLAR VE VİDALAR KANÜLLÜ VİDALAMA PLAK KİLİTLEME VİDALARI KİLİTLİ KANÜLLÜ VİDALAR 2.0 - 4.9mm VİDALAR KENDİNDEN YİV/DELİK AÇAN/ AÇILI/SABİT AÇILI TİTANYUM/CoCr TÜM BOYLAR | 8681520322678 | 4.0mm Spongiosa Kanüllü Kendinden Yiv Açan Kilitli Vida (20mm) | İSTANBUL TRAVMA TIBBİ MALZEME SANAYİ TİCARET LİMİTED ŞİRKETİ | 2667269157301 | UYGUN
Ek-3F/4 | TV2990 | PLAKLAR VE VİDALAR KANÜLLÜ VİDALAMA PLAK KİLİTLEME VİDALARI KİLİTLİ KANÜLLÜ VİDALAR 2.0 - 4.9mm VİDALAR KENDİNDEN YİV/DELİK AÇAN/ AÇILI/SABİT AÇILI TİTANYUM/CoCr TÜM BOYLAR | 8681520322685 | 4.0mm Spongiosa Kanüllü Kendinden Yiv Açan Kilitli Vida (22mm) | İSTANBUL TRAVMA TIBBİ MALZEME SANAYİ TİCARET LİMİTED ŞİRKETİ | 2667269157301 | UYGUN
Ek-3F/4 | TV2990 | PLAKLAR VE VİDALAR KANÜLLÜ VİDALAMA PLAK KİLİTLEME VİDALARI KİLİTLİ KANÜLLÜ VİDALAR 2.0 - 4.9mm VİDALAR KENDİNDEN YİV/DELİK AÇAN/ AÇILI/SABİT AÇILI TİTANYUM/CoCr TÜM BOYLAR | 8681520322692 | 4.0mm Spongiosa Kanüllü Kendinden Yiv Açan Kilitli Vida (24mm) | İSTANBUL TRAVMA TIBBİ MALZEME SANAYİ TİCARET LİMİTED ŞİRKETİ | 2667269157301 | UYGUN
Ek-3F/4 | TV2990 | PLAKLAR VE VİDALAR KANÜLLÜ VİDALAMA PLAK KİLİTLEME VİDALARI KİLİTLİ KANÜLLÜ VİDALAR 2.0 - 4.9mm VİDALAR KENDİNDEN YİV/DELİK AÇAN/ AÇILI/SABİT AÇILI TİTANYUM/CoCr TÜM BOYLAR | 8681520322708 | 4.0mm Spongiosa Kanüllü Kendinden Yiv Açan Kilitli Vida (26mm) | İSTANBUL TRAVMA TIBBİ MALZEME SANAYİ TİCARET LİMİTED ŞİRKETİ | 2667269157301 | UYGUN
Ek-3F/4 | TV2990 | PLAKLAR VE VİDALAR KANÜLLÜ VİDALAMA PLAK KİLİTLEME VİDALARI KİLİTLİ KANÜLLÜ VİDALAR 2.0 - 4.9mm VİDALAR KENDİNDEN YİV/DELİK AÇAN/ AÇILI/SABİT AÇILI TİTANYUM/CoCr TÜM BOYLAR | 8681520322715 | 4.0mm Spongiosa Kanüllü Kendinden Yiv Açan Kilitli Vida (28mm) | İSTANBUL TRAVMA TIBBİ MALZEME SANAYİ TİCARET LİMİTED ŞİRKETİ | 2667269157301 | UYGUN
Ek-3F/4 | TV2990 | PLAKLAR VE VİDALAR KANÜLLÜ VİDALAMA PLAK KİLİTLEME VİDALARI KİLİTLİ KANÜLLÜ VİDALAR 2.0 - 4.9mm VİDALAR KENDİNDEN YİV/DELİK AÇAN/ AÇILI/SABİT AÇILI TİTANYUM/CoCr TÜM BOYLAR | 8681520322722 | 4.0mm Spongiosa Kanüllü Kendinden Yiv Açan Kilitli Vida (30mm) | İSTANBUL TRAVMA TIBBİ MALZEME SANAYİ TİCARET LİMİTED ŞİRKETİ | 2667269157301 | UYGUN
Ek-3F/4 | TV2990 | PLAKLAR VE VİDALAR KANÜLLÜ VİDALAMA PLAK KİLİTLEME VİDALARI KİLİTLİ KANÜLLÜ VİDALAR 2.0 - 4.9mm VİDALAR KENDİNDEN YİV/DELİK AÇAN/ AÇILI/SABİT AÇILI TİTANYUM/CoCr TÜM BOYLAR | 8681520322739 | 4.0mm Spongiosa Kanüllü Kendinden Yiv Açan Kilitli Vida (32mm) | İSTANBUL TRAVMA TIBBİ MALZEME SANAYİ TİCARET LİMİTED ŞİRKETİ | 2667269157301 | UYGUN
Ek-3F/4 | TV2990 | PLAKLAR VE VİDALAR KANÜLLÜ VİDALAMA PLAK KİLİTLEME VİDALARI KİLİTLİ KANÜLLÜ VİDALAR 2.0 - 4.9mm VİDALAR KENDİNDEN YİV/DELİK AÇAN/ AÇILI/SABİT AÇILI TİTANYUM/CoCr TÜM BOYLAR | 8681520322746 | 4.0mm Spongiosa Kanüllü Kendinden Yiv Açan Kilitli Vida (34mm) | İSTANBUL TRAVMA TIBBİ MALZEME SANAYİ TİCARET LİMİTED ŞİRKETİ | 2667269157301 | UYGUN
Ek-3F/4 | TV2990 | PLAKLAR VE VİDALAR KANÜLLÜ VİDALAMA PLAK KİLİTLEME VİDALARI KİLİTLİ KANÜLLÜ VİDALAR 2.0 - 4.9mm VİDALAR KENDİNDEN YİV/DELİK AÇAN/ AÇILI/SABİT AÇILI TİTANYUM/CoCr TÜM BOYLAR | 8681520322753 | 4.0mm Spongiosa Kanüllü Kendinden Yiv Açan Kilitli Vida (36mm) | İSTANBUL TRAVMA TIBBİ MALZEME SANAYİ TİCARET LİMİTED ŞİRKETİ | 2667269157301 | UYGUN
Ek-3F/4 | TV2990 | PLAKLAR VE VİDALAR KANÜLLÜ VİDALAMA PLAK KİLİTLEME VİDALARI KİLİTLİ KANÜLLÜ VİDALAR 2.0 - 4.9mm VİDALAR KENDİNDEN YİV/DELİK AÇAN/ AÇILI/SABİT AÇILI TİTANYUM/CoCr TÜM BOYLAR | 8681520322760 | 4.0mm Spongiosa Kanüllü Kendinden Yiv Açan Kilitli Vida (38mm) | İSTANBUL TRAVMA TIBBİ MALZEME SANAYİ TİCARET LİMİTED ŞİRKETİ | 2667269157301 | UYGUN
Ek-3F/4 | TV2990 | PLAKLAR VE VİDALAR KANÜLLÜ VİDALAMA PLAK KİLİTLEME VİDALARI KİLİTLİ KANÜLLÜ VİDALAR 2.0 - 4.9mm VİDALAR KENDİNDEN YİV/DELİK AÇAN/ AÇILI/SABİT AÇILI TİTANYUM/CoCr TÜM BOYLAR | 8681520322777 | 4.0mm Spongiosa Kanüllü Kendinden Yiv Açan Kilitli Vida (40mm) | İSTANBUL TRAVMA TIBBİ MALZEME SANAYİ TİCARET LİMİTED ŞİRKETİ | 2667269157301 | UYGUN
Ek-3F/4 | TV2990 | PLAKLAR VE VİDALAR KANÜLLÜ VİDALAMA PLAK KİLİTLEME VİDALARI KİLİTLİ KANÜLLÜ VİDALAR 2.0 - 4.9mm VİDALAR KENDİNDEN YİV/DELİK AÇAN/ AÇILI/SABİT AÇILI TİTANYUM/CoCr TÜM BOYLAR | 8681520322784 | 4.0mm Spongiosa Kanüllü Kendinden Yiv Açan Kilitli Vida (42mm) | İSTANBUL TRAVMA TIBBİ MALZEME SANAYİ TİCARET LİMİTED ŞİRKETİ | 2667269157301 | UYGUN
Ek-3F/4 | TV2990 | PLAKLAR VE VİDALAR KANÜLLÜ VİDALAMA PLAK KİLİTLEME VİDALARI KİLİTLİ KANÜLLÜ VİDALAR 2.0 - 4.9mm VİDALAR KENDİNDEN YİV/DELİK AÇAN/ AÇILI/SABİT AÇILI TİTANYUM/CoCr TÜM BOYLAR | 8681520322791 | 4.0mm Spongiosa Kanüllü Kendinden Yiv Açan Kilitli Vida (44mm) | İSTANBUL TRAVMA TIBBİ MALZEME SANAYİ TİCARET LİMİTED ŞİRKETİ | 2667269157301 | UYGUN
Ek-3F/4 | TV2990 | PLAKLAR VE VİDALAR KANÜLLÜ VİDALAMA PLAK KİLİTLEME VİDALARI KİLİTLİ KANÜLLÜ VİDALAR 2.0 - 4.9mm VİDALAR KENDİNDEN YİV/DELİK AÇAN/ AÇILI/SABİT AÇILI TİTANYUM/CoCr TÜM BOYLAR | 8681520322807 | 4.5mm Spongiosa Kanüllü Kendinden Yiv Açan Kilitli Vida 16 Diş (15mm) | İSTANBUL TRAVMA TIBBİ MALZEME SANAYİ TİCARET LİMİTED ŞİRKETİ | 2667269157301 | UYGUN
Ek-3F/4 | TV2990 | PLAKLAR VE VİDALAR KANÜLLÜ VİDALAMA PLAK KİLİTLEME VİDALARI KİLİTLİ KANÜLLÜ VİDALAR 2.0 - 4.9mm VİDALAR KENDİNDEN YİV/DELİK AÇAN/ AÇILI/SABİT AÇILI TİTANYUM/CoCr TÜM BOYLAR | 8681520322814 | 4.5mm Spongiosa Kanüllü Kendinden Yiv Açan Kilitli Vida 16 Diş (20mm) | İSTANBUL TRAVMA TIBBİ MALZEME SANAYİ TİCARET LİMİTED ŞİRKETİ | 2667269157301 | UYGUN
Ek-3F/4 | TV2990 | PLAKLAR VE VİDALAR KANÜLLÜ VİDALAMA PLAK KİLİTLEME VİDALARI KİLİTLİ KANÜLLÜ VİDALAR 2.0 - 4.9mm VİDALAR KENDİNDEN YİV/DELİK AÇAN/ AÇILI/SABİT AÇILI TİTANYUM/CoCr TÜM BOYLAR | 8681520322821 | 4.5mm Spongiosa Kanüllü Kendinden Yiv Açan Kilitli Vida 16 Diş (25mm) | İSTANBUL TRAVMA TIBBİ MALZEME SANAYİ TİCARET LİMİTED ŞİRKETİ | 2667269157301 | UYGUN
Ek-3F/4 | TV2990 | PLAKLAR VE VİDALAR KANÜLLÜ VİDALAMA PLAK KİLİTLEME VİDALARI KİLİTLİ KANÜLLÜ VİDALAR 2.0 - 4.9mm VİDALAR KENDİNDEN YİV/DELİK AÇAN/ AÇILI/SABİT AÇILI TİTANYUM/CoCr TÜM BOYLAR | 8681520322838 | 4.5mm Spongiosa Kanüllü Kendinden Yiv Açan Kilitli Vida 16 Diş (30mm) | İSTANBUL TRAVMA TIBBİ MALZEME SANAYİ TİCARET LİMİTED ŞİRKETİ | 2667269157301 | UYGUN
Ek-3F/4 | TV2990 | PLAKLAR VE VİDALAR KANÜLLÜ VİDALAMA PLAK KİLİTLEME VİDALARI KİLİTLİ KANÜLLÜ VİDALAR 2.0 - 4.9mm VİDALAR KENDİNDEN YİV/DELİK AÇAN/ AÇILI/SABİT AÇILI TİTANYUM/CoCr TÜM BOYLAR | 8681520322845 | 4.5mm Spongiosa Kanüllü Kendinden Yiv Açan Kilitli Vida 16 Diş (35mm) | İSTANBUL TRAVMA TIBBİ MALZEME SANAYİ TİCARET LİMİTED ŞİRKETİ | 2667269157301 | UYGUN
Ek-3F/4 | TV2990 | PLAKLAR VE VİDALAR KANÜLLÜ VİDALAMA PLAK KİLİTLEME VİDALARI KİLİTLİ KANÜLLÜ VİDALAR 2.0 - 4.9mm VİDALAR KENDİNDEN YİV/DELİK AÇAN/ AÇILI/SABİT AÇILI TİTANYUM/CoCr TÜM BOYLAR | 8681520322852 | 4.5mm Spongiosa Kanüllü Kendinden Yiv Açan Kilitli Vida 16 Diş (40mm) | İSTANBUL TRAVMA TIBBİ MALZEME SANAYİ TİCARET LİMİTED ŞİRKETİ | 2667269157301 | UYGUN
Ek-3F/4 | TV2990 | PLAKLAR VE VİDALAR KANÜLLÜ VİDALAMA PLAK KİLİTLEME VİDALARI KİLİTLİ KANÜLLÜ VİDALAR 2.0 - 4.9mm VİDALAR KENDİNDEN YİV/DELİK AÇAN/ AÇILI/SABİT AÇILI TİTANYUM/CoCr TÜM BOYLAR | 8681520322869 | 4.5mm Spongiosa Kanüllü Kendinden Yiv Açan Kilitli Vida 16 Diş (45mm) | İSTANBUL TRAVMA TIBBİ MALZEME SANAYİ TİCARET LİMİTED ŞİRKETİ | 2667269157301 | UYGUN
Ek-3F/4 | TV2990 | PLAKLAR VE VİDALAR KANÜLLÜ VİDALAMA PLAK KİLİTLEME VİDALARI KİLİTLİ KANÜLLÜ VİDALAR 2.0 - 4.9mm VİDALAR KENDİNDEN YİV/DELİK AÇAN/ AÇILI/SABİT AÇILI TİTANYUM/CoCr TÜM BOYLAR | 8681520322876 | 4.5mm Spongiosa Kanüllü Kendinden Yiv Açan Kilitli Vida 16 Diş (50mm) | İSTANBUL TRAVMA TIBBİ MALZEME SANAYİ TİCARET LİMİTED ŞİRKETİ | 2667269157301 | UYGUN
Ek-3F/4 | TV2990 | PLAKLAR VE VİDALAR KANÜLLÜ VİDALAMA PLAK KİLİTLEME VİDALARI KİLİTLİ KANÜLLÜ VİDALAR 2.0 - 4.9mm VİDALAR KENDİNDEN YİV/DELİK AÇAN/ AÇILI/SABİT AÇILI TİTANYUM/CoCr TÜM BOYLAR | 8681520322883 | 4.5mm Spongiosa Kanüllü Kendinden Yiv Açan Kilitli Vida 16 Diş (55mm) | İSTANBUL TRAVMA TIBBİ MALZEME SANAYİ TİCARET LİMİTED ŞİRKETİ | 2667269157301 | UYGUN
Ek-3F/4 | TV2990 | PLAKLAR VE VİDALAR KANÜLLÜ VİDALAMA PLAK KİLİTLEME VİDALARI KİLİTLİ KANÜLLÜ VİDALAR 2.0 - 4.9mm VİDALAR KENDİNDEN YİV/DELİK AÇAN/ AÇILI/SABİT AÇILI TİTANYUM/CoCr TÜM BOYLAR | 8681520322890 | 4.5mm Spongiosa Kanüllü Kendinden Yiv Açan Kilitli Vida 16 Diş (60mm) | İSTANBUL TRAVMA TIBBİ MALZEME SANAYİ TİCARET LİMİTED ŞİRKETİ | 2667269157301 | UYGUN
Ek-3F/4 | TV2990 | PLAKLAR VE VİDALAR KANÜLLÜ VİDALAMA PLAK KİLİTLEME VİDALARI KİLİTLİ KANÜLLÜ VİDALAR 2.0 - 4.9mm VİDALAR KENDİNDEN YİV/DELİK AÇAN/ AÇILI/SABİT AÇILI TİTANYUM/CoCr TÜM BOYLAR | 8681520322906 | 4.5mm Spongiosa Kanüllü Kendinden Yiv Açan Kilitli Vida 16 Diş (65mm) | İSTANBUL TRAVMA TIBBİ MALZEME SANAYİ TİCARET LİMİTED ŞİRKETİ | 2667269157301 | UYGUN
Ek-3F/4 | TV2990 | PLAKLAR VE VİDALAR KANÜLLÜ VİDALAMA PLAK KİLİTLEME VİDALARI KİLİTLİ KANÜLLÜ VİDALAR 2.0 - 4.9mm VİDALAR KENDİNDEN YİV/DELİK AÇAN/ AÇILI/SABİT AÇILI TİTANYUM/CoCr TÜM BOYLAR | 8681520322913 | 4.5mm Spongiosa Kanüllü Kendinden Yiv Açan Kilitli Vida 16 Diş (70mm) | İSTANBUL TRAVMA TIBBİ MALZEME SANAYİ TİCARET LİMİTED ŞİRKETİ | 2667269157301 | UYGUN
Ek-3F/4 | TV2990 | PLAKLAR VE VİDALAR KANÜLLÜ VİDALAMA PLAK KİLİTLEME VİDALARI KİLİTLİ KANÜLLÜ VİDALAR 2.0 - 4.9mm VİDALAR KENDİNDEN YİV/DELİK AÇAN/ AÇILI/SABİT AÇILI TİTANYUM/CoCr TÜM BOYLAR | 8681520322920 | 4.5mm Spongiosa Kanüllü Kendinden Yiv Açan Kilitli Vida 16 Diş (75mm) | İSTANBUL TRAVMA TIBBİ MALZEME SANAYİ TİCARET LİMİTED ŞİRKETİ | 2667269157301 | UYGUN
Ek-3F/4 | TV5200 | İNTRAMEDÜLER ÇİVİLEME İNTERNAL FİKSASYON İNTRAMEDÜLER ÇİVİ ELASTİK ÇİVİLER RADİUS/ULNA/FEMUR/TİBİA/HUMERUS KANÜLSÜZ TİTANYUM/CoCr/KARBON TÜM BOYLAR | 8681520323194 | Elastik Çivi (1,5mm) | İSTANBUL TRAVMA TIBBİ MALZEME SANAYİ TİCARET LİMİTED ŞİRKETİ | 2667269157301 | UYGUN
Ek-3F/4 | TV5200 | İNTRAMEDÜLER ÇİVİLEME İNTERNAL FİKSASYON İNTRAMEDÜLER ÇİVİ ELASTİK ÇİVİLER RADİUS/ULNA/FEMUR/TİBİA/HUMERUS KANÜLSÜZ TİTANYUM/CoCr/KARBON TÜM BOYLAR | 8681520323200 | Elastik Çivi (2,0mm) | İSTANBUL TRAVMA TIBBİ MALZEME SANAYİ TİCARET LİMİTED ŞİRKETİ | 2667269157301 | UYGUN
Ek-3F/4 | TV5200 | İNTRAMEDÜLER ÇİVİLEME İNTERNAL FİKSASYON İNTRAMEDÜLER ÇİVİ ELASTİK ÇİVİLER RADİUS/ULNA/FEMUR/TİBİA/HUMERUS KANÜLSÜZ TİTANYUM/CoCr/KARBON TÜM BOYLAR | 8681520323217 | Elastik Çivi (2,5mm) | İSTANBUL TRAVMA TIBBİ MALZEME SANAYİ TİCARET LİMİTED ŞİRKETİ | 2667269157301 | UYGUN
Ek-3F/4 | TV5200 | İNTRAMEDÜLER ÇİVİLEME İNTERNAL FİKSASYON İNTRAMEDÜLER ÇİVİ ELASTİK ÇİVİLER RADİUS/ULNA/FEMUR/TİBİA/HUMERUS KANÜLSÜZ TİTANYUM/CoCr/KARBON TÜM BOYLAR | 8681520323224 | Elastik Çivi (3,0mm) | İSTANBUL TRAVMA TIBBİ MALZEME SANAYİ TİCARET LİMİTED ŞİRKETİ | 2667269157301 | UYGUN
Ek-3F/4 | TV5200 | İNTRAMEDÜLER ÇİVİLEME İNTERNAL FİKSASYON İNTRAMEDÜLER ÇİVİ ELASTİK ÇİVİLER RADİUS/ULNA/FEMUR/TİBİA/HUMERUS KANÜLSÜZ TİTANYUM/CoCr/KARBON TÜM BOYLAR | 8681520323231 | Elastik Çivi (3,5mm) | İSTANBUL TRAVMA TIBBİ MALZEME SANAYİ TİCARET LİMİTED ŞİRKETİ | 2667269157301 | UYGUN
Ek-3F/4 | TV5200 | İNTRAMEDÜLER ÇİVİLEME İNTERNAL FİKSASYON İNTRAMEDÜLER ÇİVİ ELASTİK ÇİVİLER RADİUS/ULNA/FEMUR/TİBİA/HUMERUS KANÜLSÜZ TİTANYUM/CoCr/KARBON TÜM BOYLAR | 8681520323248 | Elastik Çivi (4,0mm) | İSTANBUL TRAVMA TIBBİ MALZEME SANAYİ TİCARET LİMİTED ŞİRKETİ | 2667269157301 | UYGUN
Ek-3F/4 | TV5200 | İNTRAMEDÜLER ÇİVİLEME İNTERNAL FİKSASYON İNTRAMEDÜLER ÇİVİ ELASTİK ÇİVİLER RADİUS/ULNA/FEMUR/TİBİA/HUMERUS KANÜLSÜZ TİTANYUM/CoCr/KARBON TÜM BOYLAR | 8681520323255 | Elastik Çivi (4,5mm) | İSTANBUL TRAVMA TIBBİ MALZEME SANAYİ TİCARET LİMİTED ŞİRKETİ | 2667269157301 | UYGUN
Ek-3F/4 | TV5200 | İNTRAMEDÜLER ÇİVİLEME İNTERNAL FİKSASYON İNTRAMEDÜLER ÇİVİ ELASTİK ÇİVİLER RADİUS/ULNA/FEMUR/TİBİA/HUMERUS KANÜLSÜZ TİTANYUM/CoCr/KARBON TÜM BOYLAR | 8681520323262 | Elastik Çivi (5,0mm) | İSTANBUL TRAVMA TIBBİ MALZEME SANAYİ TİCARET LİMİTED ŞİRKETİ | 2667269157301 | UYGUN
Ek-3F/4 | TV5610 | ORTAK KULLANIM TÜM KEMİKLER TELLER, PİNLER VE VİDALAR TELLER KIRSCHNER TELİ MATKAP UÇLU/SÜNGÜ/TROKAR/YİVLİ UÇLU/ZEYTİNLİ TİTANYUM/CoCr TÜM BOYLAR | 8681520323279 | Kirscher Tel (çap 0.8mm) | İSTANBUL TRAVMA TIBBİ MALZEME SANAYİ TİCARET LİMİTED ŞİRKETİ | 2667269157301 | UYGUN
Ek-3F/4 | TV5610 | ORTAK KULLANIM TÜM KEMİKLER TELLER, PİNLER VE VİDALAR TELLER KIRSCHNER TELİ MATKAP UÇLU/SÜNGÜ/TROKAR/YİVLİ UÇLU/ZEYTİNLİ TİTANYUM/CoCr TÜM BOYLAR | 8681520323286 | Kirscher Tel (çap 1.0mm) | İSTANBUL TRAVMA TIBBİ MALZEME SANAYİ TİCARET LİMİTED ŞİRKETİ | 2667269157301 | UYGUN
Ek-3F/4 | TV5610 | ORTAK KULLANIM TÜM KEMİKLER TELLER, PİNLER VE VİDALAR TELLER KIRSCHNER TELİ MATKAP UÇLU/SÜNGÜ/TROKAR/YİVLİ UÇLU/ZEYTİNLİ TİTANYUM/CoCr TÜM BOYLAR | 8681520323293 | Kirscher Tel (çap 1.2mm) | İSTANBUL TRAVMA TIBBİ MALZEME SANAYİ TİCARET LİMİTED ŞİRKETİ | 2667269157301 | UYGUN
Ek-3F/4 | TV5610 | ORTAK KULLANIM TÜM KEMİKLER TELLER, PİNLER VE VİDALAR TELLER KIRSCHNER TELİ MATKAP UÇLU/SÜNGÜ/TROKAR/YİVLİ UÇLU/ZEYTİNLİ TİTANYUM/CoCr TÜM BOYLAR | 8681520323309 | Kirscher Tel (çap 1.5mm) | İSTANBUL TRAVMA TIBBİ MALZEME SANAYİ TİCARET LİMİTED ŞİRKETİ | 2667269157301 | UYGUN
Ek-3F/4 | TV5610 | ORTAK KULLANIM TÜM KEMİKLER TELLER, PİNLER VE VİDALAR TELLER KIRSCHNER TELİ MATKAP UÇLU/SÜNGÜ/TROKAR/YİVLİ UÇLU/ZEYTİNLİ TİTANYUM/CoCr TÜM BOYLAR | 8681520323316 | Kirscher Tel (çap 1.8mm) | İSTANBUL TRAVMA TIBBİ MALZEME SANAYİ TİCARET LİMİTED ŞİRKETİ | 2667269157301 | UYGUN
Ek-3F/4 | TV5610 | ORTAK KULLANIM TÜM KEMİKLER TELLER, PİNLER VE VİDALAR TELLER KIRSCHNER TELİ MATKAP UÇLU/SÜNGÜ/TROKAR/YİVLİ UÇLU/ZEYTİNLİ TİTANYUM/CoCr TÜM BOYLAR | 8681520323323 | Kirscher Tel (çap2.0mm) | İSTANBUL TRAVMA TIBBİ MALZEME SANAYİ TİCARET LİMİTED ŞİRKETİ | 2667269157301 | UYGUN
Ek-3F/4 | TV5610 | ORTAK KULLANIM TÜM KEMİKLER TELLER, PİNLER VE VİDALAR TELLER KIRSCHNER TELİ MATKAP UÇLU/SÜNGÜ/TROKAR/YİVLİ UÇLU/ZEYTİNLİ TİTANYUM/CoCr TÜM BOYLAR | 8681520323330 | Kirscher Tel (çap 2.5mm) | İSTANBUL TRAVMA TIBBİ MALZEME SANAYİ TİCARET LİMİTED ŞİRKETİ | 2667269157301 | UYGUN
Ek-3F/4 | TV5610 | ORTAK KULLANIM TÜM KEMİKLER TELLER, PİNLER VE VİDALAR TELLER KIRSCHNER TELİ MATKAP UÇLU/SÜNGÜ/TROKAR/YİVLİ UÇLU/ZEYTİNLİ TİTANYUM/CoCr TÜM BOYLAR | 8681520323347 | Kirscher Tel (çap 3.0mm) | İSTANBUL TRAVMA TIBBİ MALZEME SANAYİ TİCARET LİMİTED ŞİRKETİ | 2667269157301 | UYGUN
Ek-3F/4 | TV5610 | ORTAK KULLANIM TÜM KEMİKLER TELLER, PİNLER VE VİDALAR TELLER KIRSCHNER TELİ MATKAP UÇLU/SÜNGÜ/TROKAR/YİVLİ UÇLU/ZEYTİNLİ TİTANYUM/CoCr TÜM BOYLAR | 8681520323354 | Kirscher Tel (çap 3.5mm) | İSTANBUL TRAVMA TIBBİ MALZEME SANAYİ TİCARET LİMİTED ŞİRKETİ | 2667269157301 | UYGUN
Ek-3F/4 | TV5640 | ORTAK KULLANIM TÜM KEMİKLER TELLER, PİNLER VE VİDALAR VİDALAR KOMPRESYON VİDASI KNOWLESS PİN ÇELİK TÜM BOYLAR | 8681520323361 | Knowless Çivisi (40mm) | İSTANBUL TRAVMA TIBBİ MALZEME SANAYİ TİCARET LİMİTED ŞİRKETİ | 2667269157301 | UYGUN
Ek-3F/4 | TV5640 | ORTAK KULLANIM TÜM KEMİKLER TELLER, PİNLER VE VİDALAR VİDALAR KOMPRESYON VİDASI KNOWLESS PİN ÇELİK TÜM BOYLAR | 8681520323378 | Knowless Çivisi (50mm) | İSTANBUL TRAVMA TIBBİ MALZEME SANAYİ TİCARET LİMİTED ŞİRKETİ | 2667269157301 | UYGUN
Ek-3F/4 | TV5640 | ORTAK KULLANIM TÜM KEMİKLER TELLER, PİNLER VE VİDALAR VİDALAR KOMPRESYON VİDASI KNOWLESS PİN ÇELİK TÜM BOYLAR | 8681520323385 | Knowless Çivisi (60mm) | İSTANBUL TRAVMA TIBBİ MALZEME SANAYİ TİCARET LİMİTED ŞİRKETİ | 2667269157301 | UYGUN
Ek-3F/4 | TV5640 | ORTAK KULLANIM TÜM KEMİKLER TELLER, PİNLER VE VİDALAR VİDALAR KOMPRESYON VİDASI KNOWLESS PİN ÇELİK TÜM BOYLAR | 8681520323392 | Knowless Çivisi (70mm) | İSTANBUL TRAVMA TIBBİ MALZEME SANAYİ TİCARET LİMİTED ŞİRKETİ | 2667269157301 | UYGUN
Ek-3F/4 | TV5640 | ORTAK KULLANIM TÜM KEMİKLER TELLER, PİNLER VE VİDALAR VİDALAR KOMPRESYON VİDASI KNOWLESS PİN ÇELİK TÜM BOYLAR | 8681520323408 | Knowless Çivisi (80mm) | İSTANBUL TRAVMA TIBBİ MALZEME SANAYİ TİCARET LİMİTED ŞİRKETİ | 2667269157301 | UYGUN
Ek-3F/4 | TV5640 | ORTAK KULLANIM TÜM KEMİKLER TELLER, PİNLER VE VİDALAR VİDALAR KOMPRESYON VİDASI KNOWLESS PİN ÇELİK TÜM BOYLAR | 8681520323415 | Knowless Çivisi (90mm) | İSTANBUL TRAVMA TIBBİ MALZEME SANAYİ TİCARET LİMİTED ŞİRKETİ | 2667269157301 | UYGUN
Ek-3F/4 | TV5640 | ORTAK KULLANIM TÜM KEMİKLER TELLER, PİNLER VE VİDALAR VİDALAR KOMPRESYON VİDASI KNOWLESS PİN ÇELİK TÜM BOYLAR | 8681520323422 | Knowless Çivisi (100mm) | İSTANBUL TRAVMA TIBBİ MALZEME SANAYİ TİCARET LİMİTED ŞİRKETİ | 2667269157301 | UYGUN
Ek-3F/4 | TV5640 | ORTAK KULLANIM TÜM KEMİKLER TELLER, PİNLER VE VİDALAR VİDALAR KOMPRESYON VİDASI KNOWLESS PİN ÇELİK TÜM BOYLAR | 8681520323439 | Knowless Çivisi (110mm) | İSTANBUL TRAVMA TIBBİ MALZEME SANAYİ TİCARET LİMİTED ŞİRKETİ | 2667269157301 | UYGUN
Ek-3F/4 | TV5640 | ORTAK KULLANIM TÜM KEMİKLER TELLER, PİNLER VE VİDALAR VİDALAR KOMPRESYON VİDASI KNOWLESS PİN ÇELİK TÜM BOYLAR | 8681520323446 | Knowless Çivisi (120mm) | İSTANBUL TRAVMA TIBBİ MALZEME SANAYİ TİCARET LİMİTED ŞİRKETİ | 2667269157301 | UYGUN
Ek-3F/4 | TV5740 | ORTAK KULLANIM TÜM KEMİKLER VİDA PULLARI PLAK-TEL FİKSASYONU İÇİN DÜĞME İMPLANTI OVAL/DÜZ/YİVLİ/DİŞLİ TİTANYUM/CoCr TÜM BOYLAR | 8681520323460 | Pin/Vida Pulu (Titanium) | İSTANBUL TRAVMA TIBBİ MALZEME SANAYİ TİCARET LİMİTED ŞİRKETİ | 2667269157301 | UYGUN
Ek-3F/4 | TV5620 | ORTAK KULLANIM TÜM KEMİKLER 15 TELLER SERKLAJ TELİ DÜZ ÇELİK TÜM BOYLAR | 8681520323477 | Serklaj Teli (çap 0.8mm) | İSTANBUL TRAVMA TIBBİ MALZEME SANAYİ TİCARET LİMİTED ŞİRKETİ | 2667269157301 | UYGUN
Ek-3F/4 | TV5620 | ORTAK KULLANIM TÜM KEMİKLER 15 TELLER SERKLAJ TELİ DÜZ ÇELİK TÜM BOYLAR | 8681520323484 | Serklaj Teli (çap 1.2mm) | İSTANBUL TRAVMA TIBBİ MALZEME SANAYİ TİCARET LİMİTED ŞİRKETİ | 2667269157301 | UYGUN
Ek-3F/4 | TV5620 | ORTAK KULLANIM TÜM KEMİKLER 15 TELLER SERKLAJ TELİ DÜZ ÇELİK TÜM BOYLAR | 8681520323491 | Serklaj Teli (çap 1.5mm) | İSTANBUL TRAVMA TIBBİ MALZEME SANAYİ TİCARET LİMİTED ŞİRKETİ | 2667269157301 | UYGUN
Ek-3F/4 | TV5620 | ORTAK KULLANIM TÜM KEMİKLER 15 TELLER SERKLAJ TELİ DÜZ ÇELİK TÜM BOYLAR | 8681520323507 | Serklaj Teli (çap 1.8mm) | İSTANBUL TRAVMA TIBBİ MALZEME SANAYİ TİCARET LİMİTED ŞİRKETİ | 2667269157301 | UYGUN
Ek-3F/4 | TV5620 | ORTAK KULLANIM TÜM KEMİKLER 15 TELLER SERKLAJ TELİ DÜZ ÇELİK TÜM BOYLAR | 8681520323514 | Serklaj Teli (çap2.0mm) | İSTANBUL TRAVMA TIBBİ MALZEME SANAYİ TİCARET LİMİTED ŞİRKETİ | 2667269157301 | UYGUN
Ek-3F/4 | TV5620 | ORTAK KULLANIM TÜM KEMİKLER 15 TELLER SERKLAJ TELİ DÜZ ÇELİK TÜM BOYLAR | 8681520323521 | Serklaj Teli (çap 2.5mm) | İSTANBUL TRAVMA TIBBİ MALZEME SANAYİ TİCARET LİMİTED ŞİRKETİ | 2667269157301 | UYGUN
Ek-3F/4 | TV5620 | ORTAK KULLANIM TÜM KEMİKLER 15 TELLER SERKLAJ TELİ DÜZ ÇELİK TÜM BOYLAR | 8681520323538 | Serklaj Teli (çap 3.0mm) | İSTANBUL TRAVMA TIBBİ MALZEME SANAYİ TİCARET LİMİTED ŞİRKETİ | 2667269157301 | UYGUN
Ek-3F/4 | TV5620 | ORTAK KULLANIM TÜM KEMİKLER 15 TELLER SERKLAJ TELİ DÜZ ÇELİK TÜM BOYLAR | 8681520323545 | Serklaj Teli (çap 3.5mm) | İSTANBUL TRAVMA TIBBİ MALZEME SANAYİ TİCARET LİMİTED ŞİRKETİ | 2667269157301 | UYGUN
Ek-3F/4 | TV5620 | ORTAK KULLANIM TÜM KEMİKLER 15 TELLER SERKLAJ TELİ DÜZ ÇELİK TÜM BOYLAR | 8681520323552 | Serklaj Teli (çap 4.0mm) | İSTANBUL TRAVMA TIBBİ MALZEME SANAYİ TİCARET LİMİTED ŞİRKETİ | 2667269157301 | UYGUN
EK-3/F-1 | AP3930 | KALÇA REVİZYON YARDIMCI ÜRÜNLER KABLO (KİLİTLEME BLOĞU DAHİL) ÇELİK | 07613327036404 | Dall-Miles® Paslanmaz Çelik Kablo, ÇAP 1.6 mm UZUNLUK 650 mm, 22-13-5 Paslanmaz Çelik | STRYKER TIBBİ CİHAZLARI SANAYİ VE TİCARET LİMİTED ŞİRKETİ | 2667269145528 | UYGUN
EK-3/F-1 | AP3930 | KALÇA REVİZYON YARDIMCI ÜRÜNLER KABLO (KİLİTLEME BLOĞU DAHİL) ÇELİK | 07613327036411 | Dall-Miles® Paslanmaz Çelik Kablo, ÇAP 2.0 mm UZUNLUK 650 mm, 22-13-5 Paslanmaz Çelik | STRYKER TIBBİ CİHAZLARI SANAYİ VE TİCARET LİMİTED ŞİRKETİ | 2667269145528 | UYGUN
EK-3/F-1 | AP3930 | KALÇA REVİZYON YARDIMCI ÜRÜNLER KABLO (KİLİTLEME BLOĞU DAHİL) ÇELİK | 07613327036367 | Dall-Miles® Paslanmaz Çelik Kablo Manşonu Seti, BOYUT 1.6 mm, Paslanmaz Çelik | STRYKER TIBBİ CİHAZLARI SANAYİ VE TİCARET LİMİTED ŞİRKETİ | 2667269145528 | UYGUN
EK-3/F-1 | AP3930 | KALÇA REVİZYON YARDIMCI ÜRÜNLER KABLO (KİLİTLEME BLOĞU DAHİL) ÇELİK | 07613327036374 | Dall-Miles® Paslanmaz Çelik Kablo Manşonu Seti, BOYUT 2.0 mm, Paslanmaz Çelik | STRYKER TIBBİ CİHAZLARI SANAYİ VE TİCARET LİMİTED ŞİRKETİ | 2667269145528 | UYGUN
EK-3/F-1 | AP3930 | KALÇA REVİZYON YARDIMCI ÜRÜNLER KABLO (KİLİTLEME BLOĞU DAHİL) ÇELİK | 07613327036336 | Dall-Miles® Boncuklu Kablo ve Manşon Seti, BOYUT 1.6 mm, Paslanmaz Çelik | STRYKER TIBBİ CİHAZLARI SANAYİ VE TİCARET LİMİTED ŞİRKETİ | 2667269145528 | UYGUN
EK-3/F-1 | AP3930 | KALÇA REVİZYON YARDIMCI ÜRÜNLER KABLO (KİLİTLEME BLOĞU DAHİL) ÇELİK | 07613327036350 | Dall-Miles® Boncuklu Kablo ve Manşon Seti, BOYUT 2.0 mm, Paslanmaz Çelik | STRYKER TIBBİ CİHAZLARI SANAYİ VE TİCARET LİMİTED ŞİRKETİ | 2667269145528 | UYGUN
EK-3/F-1 | AP3930 | KALÇA REVİZYON YARDIMCI ÜRÜNLER KABLO (KİLİTLEME BLOĞU DAHİL) ÇELİK | 07613327036381 | Dall-Miles® 1.6 mm Delikli Kablo Manşonu, BOYUT Küçük, 316 LVM Paslanmaz Çelik | STRYKER TIBBİ CİHAZLARI SANAYİ VE TİCARET LİMİTED ŞİRKETİ | 2667269145528 | UYGUN
EK-3/F-1 | AP3930 | KALÇA REVİZYON YARDIMCI ÜRÜNLER KABLO (KİLİTLEME BLOĞU DAHİL) ÇELİK | 07613327036398 | Dall-Miles® 2 mm Delikli Kablo Manşonu, BOYUT Orta, 316 LVM Paslanmaz Çelik | STRYKER TIBBİ CİHAZLARI SANAYİ VE TİCARET LİMİTED ŞİRKETİ | 2667269145528 | UYGUN
EK-3/F-1 | AP3920 | KALÇA REVİZYON YARDIMCI ÜRÜNLER KABLO (KİLİTLEME BLOĞU DAHİL) CoCr/TİTANYUM | 07613327036480 | Dall-Miles® Kablo, ÇAP 1.6 mm, UZUNLUK 750 mm, İşlenmiş Vitallium® Alaşımı | STRYKER TIBBİ CİHAZLARI SANAYİ VE TİCARET LİMİTED ŞİRKETİ | 2667269145528 | UYGUN
EK-3/F-1 | AP3920 | KALÇA REVİZYON YARDIMCI ÜRÜNLER KABLO (KİLİTLEME BLOĞU DAHİL) CoCr/TİTANYUM | 07613327036497 | Dall-Miles® Kablo, ÇAP 2.0 mm UZUNLUK 750 mm, İşlenmiş Vitallium® Alaşımı | STRYKER TIBBİ CİHAZLARI SANAYİ VE TİCARET LİMİTED ŞİRKETİ | 2667269145528 | UYGUN
EK-3/F-1 | AP3920 | KALÇA REVİZYON YARDIMCI ÜRÜNLER KABLO (KİLİTLEME BLOĞU DAHİL) CoCr/TİTANYUM | 07613327036428 | Dall-Miles® Kablo ve Manşon Seti, BOYUT 1.6 mm Vitallium® Alaşımı | STRYKER TIBBİ CİHAZLARI SANAYİ VE TİCARET LİMİTED ŞİRKETİ | 2667269145528 | UYGUN
EK-3/F-1 | AP3920 | KALÇA REVİZYON YARDIMCI ÜRÜNLER KABLO (KİLİTLEME BLOĞU DAHİL) CoCr/TİTANYUM | 07613327036442 | Dall-Miles® Kablo ve Manşon Seti, BOYUT 2.0 mm, Vitallium® Alaşımı | STRYKER TIBBİ CİHAZLARI SANAYİ VE TİCARET LİMİTED ŞİRKETİ | 2667269145528 | UYGUN
EK-3/F-1 | AP3920 | KALÇA REVİZYON YARDIMCI ÜRÜNLER KABLO (KİLİTLEME BLOĞU DAHİL) CoCr/TİTANYUM | 07613327036435 | Dall-Miles® Boncuklu Kablo ve Manşon Seti, BOYUT 1.6 mm, Vitallium® Alaşımı | STRYKER TIBBİ CİHAZLARI SANAYİ VE TİCARET LİMİTED ŞİRKETİ | 2667269145528 | UYGUN
EK-3/F-1 | AP3920 | KALÇA REVİZYON YARDIMCI ÜRÜNLER KABLO (KİLİTLEME BLOĞU DAHİL) CoCr/TİTANYUM | 07613327036466 | Dall-Miles® Boncuklu Kablo ve Manşon Seti, BOYUT 2.0mm, Vitallium® Alaşımı | STRYKER TIBBİ CİHAZLARI SANAYİ VE TİCARET LİMİTED ŞİRKETİ | 2667269145528 | UYGUN
EK-3/F-1 | AP3920 | KALÇA REVİZYON YARDIMCI ÜRÜNLER KABLO (KİLİTLEME BLOĞU DAHİL) CoCr/TİTANYUM | 07613327036459 | Dall-Miles® 1.6 mm Delikli Kablo Manşonu, BOYUT Küçük, İşlenmiş Vitallium® Alaşımı | STRYKER TIBBİ CİHAZLARI SANAYİ VE TİCARET LİMİTED ŞİRKETİ | 2667269145528 | UYGUN
EK-3/F-1 | AP3920 | KALÇA REVİZYON YARDIMCI ÜRÜNLER KABLO (KİLİTLEME BLOĞU DAHİL) CoCr/TİTANYUM | 07613327036473 | Dall-Miles® 2 mm Delikli Kablo Manşonu, BOYUT Orta, İşlenmiş Vitallium® Alaşımı | STRYKER TIBBİ CİHAZLARI SANAYİ VE TİCARET LİMİTED ŞİRKETİ | 2667269145528 | UYGUN
EK-3/F-1 | AP4010 | KALÇA REVİZYON YARDIMCI ÜRÜNLER TROKANTER DESTEK/GRIP PLAK TÜM BOYLAR ÇELİK | 07613154490240 | DALL-MILES® Trokanterik kavrama, BOYUT Küçük, Kablo için çap: 2 mm, Paslanmaz Çelik | STRYKER TIBBİ CİHAZLARI SANAYİ VE TİCARET LİMİTED ŞİRKETİ | 2667269145528 | UYGUN
EK-3/F-1 | AP4010 | KALÇA REVİZYON YARDIMCI ÜRÜNLER TROKANTER DESTEK/GRIP PLAK TÜM BOYLAR ÇELİK | 07613154490257 | DALL-MILES® Trokanterik kavrama BOYUT Orta Kablo için çap: 2 mm Paslanmaz Çelik | STRYKER TIBBİ CİHAZLARI SANAYİ VE TİCARET LİMİTED ŞİRKETİ | 2667269145528 | UYGUN
EK-3/F-1 | AP4010 | KALÇA REVİZYON YARDIMCI ÜRÜNLER TROKANTER DESTEK/GRIP PLAK TÜM BOYLAR ÇELİK | 07613154490295 | DALL-MILES® Trokanterik kavrama, BOYUT Büyük, Kablo için çap: 2 mm, Paslanmaz Çelik | STRYKER TIBBİ CİHAZLARI SANAYİ VE TİCARET LİMİTED ŞİRKETİ | 2667269145528 | UYGUN
EK-3/F-1 | AP4010 | KALÇA REVİZYON YARDIMCI ÜRÜNLER TROKANTER DESTEK/GRIP PLAK TÜM BOYLAR ÇELİK | 04546540568083 | DALL-MILES® 2 kablolu Trokanterik kavrama, BOYUT Küçük, Kablo için çap: 2 mm, Vitallium® Alaşımı | STRYKER TIBBİ CİHAZLARI SANAYİ VE TİCARET LİMİTED ŞİRKETİ | 2667269145528 | UYGUN
EK-3/F-1 | AP4010 | KALÇA REVİZYON YARDIMCI ÜRÜNLER TROKANTER DESTEK/GRIP PLAK TÜM BOYLAR ÇELİK | 04546540568090 | DALL-MILES® 2 kablolu Trokanterik kavrama, BOYUT Orta, Kablo için çap: 2 mm, Vitallium® Alaşımı | STRYKER TIBBİ CİHAZLARI SANAYİ VE TİCARET LİMİTED ŞİRKETİ | 2667269145528 | UYGUN
EK-3/F-1 | AP4010 | KALÇA REVİZYON YARDIMCI ÜRÜNLER TROKANTER DESTEK/GRIP PLAK TÜM BOYLAR ÇELİK | 04546540568137 | DALL-MILES® 2 kablolu Trokanterik kavrama, BOYUT Büyük, Kablo için çap: 2 mm, Vitallium® Alaşımı | STRYKER TIBBİ CİHAZLARI SANAYİ VE TİCARET LİMİTED ŞİRKETİ | 2667269145528 | UYGUN
EK-3/F-1 | AP4010 | KALÇA REVİZYON YARDIMCI ÜRÜNLER TROKANTER DESTEK/GRIP PLAK TÜM BOYLAR ÇELİK | 07613154490264 | DALL-MILES® Trokanterik kavrama plağı, BOYUT Orta, UZUNLUK 100 mm, Kablo için çap: 2 mm, Maks. 3 kablo, Paslanmaz Çelik | STRYKER TIBBİ CİHAZLARI SANAYİ VE TİCARET LİMİTED ŞİRKETİ | 2667269145528 | UYGUN
EK-3/F-1 | AP4010 | KALÇA REVİZYON YARDIMCI ÜRÜNLER TROKANTER DESTEK/GRIP PLAK TÜM BOYLAR ÇELİK | 07613154490271 | DALL-MILES® Trokanterik kavrama plağı, BOYUT Orta, UZUNLUK 150 mm, Kablo için çap: 2 mm, Maks. 5 kablo, Paslanmaz Çelik | STRYKER TIBBİ CİHAZLARI SANAYİ VE TİCARET LİMİTED ŞİRKETİ | 2667269145528 | UYGUN
EK-3/F-1 | AP4010 | KALÇA REVİZYON YARDIMCI ÜRÜNLER TROKANTER DESTEK/GRIP PLAK TÜM BOYLAR ÇELİK | 07613154490288 | DALL-MILES® Trokanterik kavrama plağı, BOYUT Orta UZUNLUK 200 mm, Kablo için çap: 2 mm, Maks. 7 kablo, Paslanmaz Çelik | STRYKER TIBBİ CİHAZLARI SANAYİ VE TİCARET LİMİTED ŞİRKETİ | 2667269145528 | UYGUN
EK-3/F-1 | AP4010 | KALÇA REVİZYON YARDIMCI ÜRÜNLER TROKANTER DESTEK/GRIP PLAK TÜM BOYLAR ÇELİK | 07613154490301 | DALL-MILES® Trokanterik kavrama plağı, BOYUT Büyük UZUNLUK 110 mm, Kablo için çap: 2 mm, Maks. 3 kablo, Paslanmaz Çelik | STRYKER TIBBİ CİHAZLARI SANAYİ VE TİCARET LİMİTED ŞİRKETİ | 2667269145528 | UYGUN
EK-3/F-1 | AP4010 | KALÇA REVİZYON YARDIMCI ÜRÜNLER TROKANTER DESTEK/GRIP PLAK TÜM BOYLAR ÇELİK | 07613154490318 | DALL-MILES® Trokanterik kavrama plağı, BOYUT Büyük UZUNLUK 160 mm, Kablo için çap: 2 mm, Maks. 5 kablo, Paslanmaz Çelik | STRYKER TIBBİ CİHAZLARI SANAYİ VE TİCARET LİMİTED ŞİRKETİ | 2667269145528 | UYGUN
EK-3/F-1 | AP4010 | KALÇA REVİZYON YARDIMCI ÜRÜNLER TROKANTER DESTEK/GRIP PLAK TÜM BOYLAR ÇELİK | 07613154490325 | DALL-MILES® Trokanterik kavrama plağı, BOYUT Büyük UZUNLUK 210 mm, Kablo için çap: 2 mm, Maks. 7 kablo, Paslanmaz Çelik | STRYKER TIBBİ CİHAZLARI SANAYİ VE TİCARET LİMİTED ŞİRKETİ | 2667269145528 | UYGUN
EK-3/F-1 | AP4000 | KALÇA REVİZYON YARDIMCI ÜRÜNLER TROKANTER DESTEK/GRIP PLAK TÜM BOYLAR CoCr/TİTANYUM | 04546540568106 | DALL-MILES® 2 kablolu Trokanterik kavrama plağı, BOYUT Orta UZUNLUK 100 mm, Kablo için çap: 2 mm, Maks. 3 kablo, Paslanmaz Çelik | STRYKER TIBBİ CİHAZLARI SANAYİ VE TİCARET LİMİTED ŞİRKETİ | 2667269145528 | UYGUN
EK-3/F-1 | AP4000 | KALÇA REVİZYON YARDIMCI ÜRÜNLER TROKANTER DESTEK/GRIP PLAK TÜM BOYLAR CoCr/TİTANYUM | 04546540568113 | DALL-MILES® 2 kablolu Trokanterik kavrama plağı, BOYUT Orta UZUNLUK 150 mm, Kablo için çap: 2 mm, Maks. 5 kablo, Vitallium® Alaşımı | STRYKER TIBBİ CİHAZLARI SANAYİ VE TİCARET LİMİTED ŞİRKETİ | 2667269145528 | UYGUN
EK-3/F-1 | AP4000 | KALÇA REVİZYON YARDIMCI ÜRÜNLER TROKANTER DESTEK/GRIP PLAK TÜM BOYLAR CoCr/TİTANYUM | 04546540568120 | DALL-MILES® 2 kablolu Trokanterik kavrama plağı, BOYUT Orta UZUNLUK 200 mm, Kablo için çap: 2 mm, Maks. 7 kablo,Vitallium® Alaşımı | STRYKER TIBBİ CİHAZLARI SANAYİ VE TİCARET LİMİTED ŞİRKETİ | 2667269145528 | UYGUN
EK-3/F-1 | AP4000 | KALÇA REVİZYON YARDIMCI ÜRÜNLER TROKANTER DESTEK/GRIP PLAK TÜM BOYLAR CoCr/TİTANYUM | 04546540568144 | DALL-MILES® 2 kablolu Trokanterik kavrama plağı, BOYUT Büyük UZUNLUK 110 mm, Kablo için çap: 2 mm,Maks. 3 kablo, Vitallium® Alaşımı | STRYKER TIBBİ CİHAZLARI SANAYİ VE TİCARET LİMİTED ŞİRKETİ | 2667269145528 | UYGUN
EK-3/F-1 | AP4000 | KALÇA REVİZYON YARDIMCI ÜRÜNLER TROKANTER DESTEK/GRIP PLAK TÜM BOYLAR CoCr/TİTANYUM | 04546540568151 | DALL-MILES® 2 kablolu Trokanterik kavrama plağı, BOYUT Büyük UZUNLUK 160 mm, Kablo için çap: 2 mm, Maks. 5 kablo, Vitallium® Alaşımı | STRYKER TIBBİ CİHAZLARI SANAYİ VE TİCARET LİMİTED ŞİRKETİ | 2667269145528 | UYGUN
EK-3/F-1 | AP4000 | KALÇA REVİZYON YARDIMCI ÜRÜNLER TROKANTER DESTEK/GRIP PLAK TÜM BOYLAR CoCr/TİTANYUM | 04546540568168 | DALL-MILES® 2 kablolu Trokanterik kavrama plağı, BOYUT Büyük UZUNLUK 210 mm, Kablo için çap: 2 mm, Maks. 7 kablo, Vitallium® Alaşımı | STRYKER TIBBİ CİHAZLARI SANAYİ VE TİCARET LİMİTED ŞİRKETİ | 2667269145528 | UYGUN
EK-3/F-1 | AP2300 | DİZ PRİMER FEMORAL KOMPONENT BAĞ KORUYAN-ÇİMENTOLU CoCr/TİTANYUM KAPLAMASIZ | 07613327040203 | Triathlon Çapraz Bağ Koruyan Femoral Sol Sementli Boy #1 | STRYKER TIBBİ CİHAZLARI SANAYİ VE TİCARET LİMİTED ŞİRKETİ | 2667269145528 | UYGUN
EK-3/F-1 | AP2300 | DİZ PRİMER FEMORAL KOMPONENT BAĞ KORUYAN-ÇİMENTOLU CoCr/TİTANYUM KAPLAMASIZ | 07613327040227 | Triathlon Çapraz Bağ Koruyan Femoral Sağ Sementli Boy #1 | STRYKER TIBBİ CİHAZLARI SANAYİ VE TİCARET LİMİTED ŞİRKETİ | 2667269145528 | UYGUN
EK-3/F-1 | AP2300 | DİZ PRİMER FEMORAL KOMPONENT BAĞ KORUYAN-ÇİMENTOLU CoCr/TİTANYUM KAPLAMASIZ | 07613327040234 | Triathlon Çapraz Bağ Koruyan Femoral Sol Sementli Boy #2 | STRYKER TIBBİ CİHAZLARI SANAYİ VE TİCARET LİMİTED ŞİRKETİ | 2667269145528 | UYGUN
EK-3/F-1 | AP2300 | DİZ PRİMER FEMORAL KOMPONENT BAĞ KORUYAN-ÇİMENTOLU CoCr/TİTANYUM KAPLAMASIZ | 07613327040241 | Triathlon Çapraz Bağ Koruyan Femoral Sağ Sementli Boy #2 | STRYKER TIBBİ CİHAZLARI SANAYİ VE TİCARET LİMİTED ŞİRKETİ | 2667269145528 | UYGUN
EK-3/F-1 | AP2300 | DİZ PRİMER FEMORAL KOMPONENT BAĞ KORUYAN-ÇİMENTOLU CoCr/TİTANYUM KAPLAMASIZ | 07613327040258 | Triathlon Çapraz Bağ Koruyan Femoral Sol Sementli Boy #3 | STRYKER TIBBİ CİHAZLARI SANAYİ VE TİCARET LİMİTED ŞİRKETİ | 2667269145528 | UYGUN
EK-3/F-1 | AP2300 | DİZ PRİMER FEMORAL KOMPONENT BAĞ KORUYAN-ÇİMENTOLU CoCr/TİTANYUM KAPLAMASIZ | 07613327040265 | Triathlon Çapraz Bağ Koruyan Femoral Sağ Sementli Boy #3 | STRYKER TIBBİ CİHAZLARI SANAYİ VE TİCARET LİMİTED ŞİRKETİ | 2667269145528 | UYGUN
EK-3/F-1 | AP2300 | DİZ PRİMER FEMORAL KOMPONENT BAĞ KORUYAN-ÇİMENTOLU CoCr/TİTANYUM KAPLAMASIZ | 07613327040272 | Triathlon Çapraz Bağ Koruyan Femoral Sol Sementli Boy #4 | STRYKER TIBBİ CİHAZLARI SANAYİ VE TİCARET LİMİTED ŞİRKETİ | 2667269145528 | UYGUN
EK-3/F-1 | AP2300 | DİZ PRİMER FEMORAL KOMPONENT BAĞ KORUYAN-ÇİMENTOLU CoCr/TİTANYUM KAPLAMASIZ | 07613327040289 | Triathlon Çapraz Bağ Koruyan Femoral Sağ Sementli Boy #4 | STRYKER TIBBİ CİHAZLARI SANAYİ VE TİCARET LİMİTED ŞİRKETİ | 2667269145528 | UYGUN
EK-3/F-1 | AP2300 | DİZ PRİMER FEMORAL KOMPONENT BAĞ KORUYAN-ÇİMENTOLU CoCr/TİTANYUM KAPLAMASIZ | 07613327040296 | Triathlon Çapraz Bağ Koruyan Femoral Sol Sementli Boy #5 | STRYKER TIBBİ CİHAZLARI SANAYİ VE TİCARET LİMİTED ŞİRKETİ | 2667269145528 | UYGUN
EK-3/F-1 | AP2300 | DİZ PRİMER FEMORAL KOMPONENT BAĞ KORUYAN-ÇİMENTOLU CoCr/TİTANYUM KAPLAMASIZ | 07613327040302 | Triathlon Çapraz Bağ Koruyan Femoral Sağ Sementli Boy #5 | STRYKER TIBBİ CİHAZLARI SANAYİ VE TİCARET LİMİTED ŞİRKETİ | 2667269145528 | UYGUN
EK-3/F-1 | AP2300 | DİZ PRİMER FEMORAL KOMPONENT BAĞ KORUYAN-ÇİMENTOLU CoCr/TİTANYUM KAPLAMASIZ | 07613327040319 | Triathlon Çapraz Bağ Koruyan Femoral Sol Sementli Boy #6 | STRYKER TIBBİ CİHAZLARI SANAYİ VE TİCARET LİMİTED ŞİRKETİ | 2667269145528 | UYGUN
EK-3/F-1 | AP2300 | DİZ PRİMER FEMORAL KOMPONENT BAĞ KORUYAN-ÇİMENTOLU CoCr/TİTANYUM KAPLAMASIZ | 07613327040326 | Triathlon Çapraz Bağ Koruyan Femoral Sağ Sementli Boy #6 | STRYKER TIBBİ CİHAZLARI SANAYİ VE TİCARET LİMİTED ŞİRKETİ | 2667269145528 | UYGUN
EK-3/F-1 | AP2300 | DİZ PRİMER FEMORAL KOMPONENT BAĞ KORUYAN-ÇİMENTOLU CoCr/TİTANYUM KAPLAMASIZ | 07613327040333 | Triathlon Çapraz Bağ Koruyan Femoral Sol Sementli Boy #7 | STRYKER TIBBİ CİHAZLARI SANAYİ VE TİCARET LİMİTED ŞİRKETİ | 2667269145528 | UYGUN
EK-3/F-1 | AP2300 | DİZ PRİMER FEMORAL KOMPONENT BAĞ KORUYAN-ÇİMENTOLU CoCr/TİTANYUM KAPLAMASIZ | 07613327040357 | Triathlon Çapraz Bağ Koruyan Femoral Sağ Sementli Boy #7 | STRYKER TIBBİ CİHAZLARI SANAYİ VE TİCARET LİMİTED ŞİRKETİ | 2667269145528 | UYGUN
EK-3/F-1 | AP2300 | DİZ PRİMER FEMORAL KOMPONENT BAĞ KORUYAN-ÇİMENTOLU CoCr/TİTANYUM KAPLAMASIZ | 07613327040340 | Triathlon Çapraz Bağ Koruyan Femoral Sol Sementli Boy #8 | STRYKER TIBBİ CİHAZLARI SANAYİ VE TİCARET LİMİTED ŞİRKETİ | 2667269145528 | UYGUN
EK-3/F-1 | AP2300 | DİZ PRİMER FEMORAL KOMPONENT BAĞ KORUYAN-ÇİMENTOLU CoCr/TİTANYUM KAPLAMASIZ | 07613327040364 | Triathlon Çapraz Bağ Koruyan Femoral Sağ Sementli Boy #8 | STRYKER TIBBİ CİHAZLARI SANAYİ VE TİCARET LİMİTED ŞİRKETİ | 2667269145528 | UYGUN
EK-3/F-1 | AP4030 | DİZ REVİZYON FEMORAL KOMPONENT REVİZYON AMAÇLI FEMORAL KOMPONENT-ÇİMENTOLU CoCr/TİTANYUM KAPLAMASIZ | 07613327026047 | Triathlon Total Stabilizör Femoral Bileşen Sementli - Sol Boy #1 | STRYKER TIBBİ CİHAZLARI SANAYİ VE TİCARET LİMİTED ŞİRKETİ | 2667269145528 | UYGUN
EK-3/F-1 | AP4030 | DİZ REVİZYON FEMORAL KOMPONENT REVİZYON AMAÇLI FEMORAL KOMPONENT-ÇİMENTOLU CoCr/TİTANYUM KAPLAMASIZ | 07613327026672 | Triathlon Total Stabilizör Femoral Bileşen Sementli - Sağ Boy #1 | STRYKER TIBBİ CİHAZLARI SANAYİ VE TİCARET LİMİTED ŞİRKETİ | 2667269145528 | UYGUN
EK-3/F-1 | AP4030 | DİZ REVİZYON FEMORAL KOMPONENT REVİZYON AMAÇLI FEMORAL KOMPONENT-ÇİMENTOLU CoCr/TİTANYUM KAPLAMASIZ | 07613327026139 | Triathlon Total Stabilizör Femoral Bileşen Sementli - Sol Boy #2 | STRYKER TIBBİ CİHAZLARI SANAYİ VE TİCARET LİMİTED ŞİRKETİ | 2667269145528 | UYGUN
EK-3/F-1 | AP4030 | DİZ REVİZYON FEMORAL KOMPONENT REVİZYON AMAÇLI FEMORAL KOMPONENT-ÇİMENTOLU CoCr/TİTANYUM KAPLAMASIZ | 07613327026801 | Triathlon Total Stabilizör Femoral Bileşen Sementli - Sağ Boy #2 | STRYKER TIBBİ CİHAZLARI SANAYİ VE TİCARET LİMİTED ŞİRKETİ | 2667269145528 | UYGUN
EK-3/F-1 | AP4030 | DİZ REVİZYON FEMORAL KOMPONENT REVİZYON AMAÇLI FEMORAL KOMPONENT-ÇİMENTOLU CoCr/TİTANYUM KAPLAMASIZ | 07613327026627 | Triathlon Total Stabilizör Femoral Bileşen Sementli - Sol Boy #3 | STRYKER TIBBİ CİHAZLARI SANAYİ VE TİCARET LİMİTED ŞİRKETİ | 2667269145528 | UYGUN
EK-3/F-1 | AP4030 | DİZ REVİZYON FEMORAL KOMPONENT REVİZYON AMAÇLI FEMORAL KOMPONENT-ÇİMENTOLU CoCr/TİTANYUM KAPLAMASIZ | 07613327026603 | Triathlon Total Stabilizör Femoral Bileşen Sementli - Sağ Boy #3 | STRYKER TIBBİ CİHAZLARI SANAYİ VE TİCARET LİMİTED ŞİRKETİ | 2667269145528 | UYGUN
EK-3/F-1 | AP4030 | DİZ REVİZYON FEMORAL KOMPONENT REVİZYON AMAÇLI FEMORAL KOMPONENT-ÇİMENTOLU CoCr/TİTANYUM KAPLAMASIZ | 07613327026054 | Triathlon Total Stabilizör Femoral Bileşen Sementli - Sol Boy #4 | STRYKER TIBBİ CİHAZLARI SANAYİ VE TİCARET LİMİTED ŞİRKETİ | 2667269145528 | UYGUN
EK-3/F-1 | AP4030 | DİZ REVİZYON FEMORAL KOMPONENT REVİZYON AMAÇLI FEMORAL KOMPONENT-ÇİMENTOLU CoCr/TİTANYUM KAPLAMASIZ | 07613327026085 | Triathlon Total Stabilizör Femoral Bileşen Sementli - Sağ Boy #4 | STRYKER TIBBİ CİHAZLARI SANAYİ VE TİCARET LİMİTED ŞİRKETİ | 2667269145528 | UYGUN
EK-3/F-1 | AP4030 | DİZ REVİZYON FEMORAL KOMPONENT REVİZYON AMAÇLI FEMORAL KOMPONENT-ÇİMENTOLU CoCr/TİTANYUM KAPLAMASIZ | 07613327026580 | Triathlon Total Stabilizör Femoral Bileşen Sementli - Sol Boy #5 | STRYKER TIBBİ CİHAZLARI SANAYİ VE TİCARET LİMİTED ŞİRKETİ | 2667269145528 | UYGUN
EK-3/F-1 | AP4030 | DİZ REVİZYON FEMORAL KOMPONENT REVİZYON AMAÇLI FEMORAL KOMPONENT-ÇİMENTOLU CoCr/TİTANYUM KAPLAMASIZ | 07613327026634 | Triathlon Total Stabilizör Femoral Bileşen Sementli - Sağ Boy #5 | STRYKER TIBBİ CİHAZLARI SANAYİ VE TİCARET LİMİTED ŞİRKETİ | 2667269145528 | UYGUN
EK-3/F-1 | AP4030 | DİZ REVİZYON FEMORAL KOMPONENT REVİZYON AMAÇLI FEMORAL KOMPONENT-ÇİMENTOLU CoCr/TİTANYUM KAPLAMASIZ | 07613327026597 | Triathlon Total Stabilizör Femoral Bileşen Sementli - Sol Boy #6 | STRYKER TIBBİ CİHAZLARI SANAYİ VE TİCARET LİMİTED ŞİRKETİ | 2667269145528 | UYGUN
EK-3/F-1 | AP4030 | DİZ REVİZYON FEMORAL KOMPONENT REVİZYON AMAÇLI FEMORAL KOMPONENT-ÇİMENTOLU CoCr/TİTANYUM KAPLAMASIZ | 07613327026658 | Triathlon Total Stabilizör Femoral Bileşen Sementli - Sağ Boy #6 | STRYKER TIBBİ CİHAZLARI SANAYİ VE TİCARET LİMİTED ŞİRKETİ | 2667269145528 | UYGUN
EK-3/F-1 | AP4030 | DİZ REVİZYON FEMORAL KOMPONENT REVİZYON AMAÇLI FEMORAL KOMPONENT-ÇİMENTOLU CoCr/TİTANYUM KAPLAMASIZ | 07613327026641 | Triathlon Total Stabilizör Femoral Bileşen Sementli - Sol Boy #7 | STRYKER TIBBİ CİHAZLARI SANAYİ VE TİCARET LİMİTED ŞİRKETİ | 2667269145528 | UYGUN
EK-3/F-1 | AP4030 | DİZ REVİZYON FEMORAL KOMPONENT REVİZYON AMAÇLI FEMORAL KOMPONENT-ÇİMENTOLU CoCr/TİTANYUM KAPLAMASIZ | 07613327026757 | Triathlon Total Stabilizör Femoral Bileşen Sementli - Sağ Boy #7 | STRYKER TIBBİ CİHAZLARI SANAYİ VE TİCARET LİMİTED ŞİRKETİ | 2667269145528 | UYGUN
EK-3/F-1 | AP4030 | DİZ REVİZYON FEMORAL KOMPONENT REVİZYON AMAÇLI FEMORAL KOMPONENT-ÇİMENTOLU CoCr/TİTANYUM KAPLAMASIZ | 07613327026610 | Triathlon Total Stabilizör Femoral Bileşen Sementli - Sol Boy #8 | STRYKER TIBBİ CİHAZLARI SANAYİ VE TİCARET LİMİTED ŞİRKETİ | 2667269145528 | UYGUN
EK-3/F-1 | AP4030 | DİZ REVİZYON FEMORAL KOMPONENT REVİZYON AMAÇLI FEMORAL KOMPONENT-ÇİMENTOLU CoCr/TİTANYUM KAPLAMASIZ | 07613327026078 | Triathlon Total Stabilizör Femoral Bileşen Sementli - Sağ Boy #8 | STRYKER TIBBİ CİHAZLARI SANAYİ VE TİCARET LİMİTED ŞİRKETİ | 2667269145528 | UYGUN
EK-3/F-1 | AP2230 | DİZ PRİMER FEMORAL KOMPONENT BAĞ KESEN -ÇİMENTOLU CoCr/TİTANYUM KAPLAMASIZ | 07613327040685 | Triathlon Posterior Stabilize Femoral Sol Sementli Boy # 1 | STRYKER TIBBİ CİHAZLARI SANAYİ VE TİCARET LİMİTED ŞİRKETİ | 2667269145528 | UYGUN
EK-3/F-1 | AP2230 | DİZ PRİMER FEMORAL KOMPONENT BAĞ KESEN -ÇİMENTOLU CoCr/TİTANYUM KAPLAMASIZ | 07613327040692 | Triathlon Posterior Stabilize Femoral Sağ Sementli Boy # 1 | STRYKER TIBBİ CİHAZLARI SANAYİ VE TİCARET LİMİTED ŞİRKETİ | 2667269145528 | UYGUN
EK-3/F-1 | AP2230 | DİZ PRİMER FEMORAL KOMPONENT BAĞ KESEN -ÇİMENTOLU CoCr/TİTANYUM KAPLAMASIZ | 07613327040708 | Triathlon Posterior Stabilize Femoral Sol Sementli Boy #2 | STRYKER TIBBİ CİHAZLARI SANAYİ VE TİCARET LİMİTED ŞİRKETİ | 2667269145528 | UYGUN
EK-3/F-1 | AP2230 | DİZ PRİMER FEMORAL KOMPONENT BAĞ KESEN -ÇİMENTOLU CoCr/TİTANYUM KAPLAMASIZ | 07613327040715 | Triathlon Posterior Stabilize Femoral Sağ Sementli Boy # 2 | STRYKER TIBBİ CİHAZLARI SANAYİ VE TİCARET LİMİTED ŞİRKETİ | 2667269145528 | UYGUN
EK-3/F-1 | AP2230 | DİZ PRİMER FEMORAL KOMPONENT BAĞ KESEN -ÇİMENTOLU CoCr/TİTANYUM KAPLAMASIZ | 07613327050356 | Triathlon Posterior Stabilize Femoral Sol Sementli Boy # 3 | STRYKER TIBBİ CİHAZLARI SANAYİ VE TİCARET LİMİTED ŞİRKETİ | 2667269145528 | UYGUN
EK-3/F-1 | AP2230 | DİZ PRİMER FEMORAL KOMPONENT BAĞ KESEN -ÇİMENTOLU CoCr/TİTANYUM KAPLAMASIZ | 07613327050363 | Triathlon Posterior Stabilize Femoral Sağ Sementli Boy # 3 | STRYKER TIBBİ CİHAZLARI SANAYİ VE TİCARET LİMİTED ŞİRKETİ | 2667269145528 | UYGUN
EK-3/F-1 | AP2230 | DİZ PRİMER FEMORAL KOMPONENT BAĞ KESEN -ÇİMENTOLU CoCr/TİTANYUM KAPLAMASIZ | 07613327050387 | Triathlon Posterior Stabilize Femoral Sol Sementli Boy # 4 | STRYKER TIBBİ CİHAZLARI SANAYİ VE TİCARET LİMİTED ŞİRKETİ | 2667269145528 | UYGUN
EK-3/F-1 | AP2230 | DİZ PRİMER FEMORAL KOMPONENT BAĞ KESEN -ÇİMENTOLU CoCr/TİTANYUM KAPLAMASIZ | 07613327050370 | Triathlon Posterior Stabilize Femoral Sağ Sementli Boy # 4 | STRYKER TIBBİ CİHAZLARI SANAYİ VE TİCARET LİMİTED ŞİRKETİ | 2667269145528 | UYGUN
EK-3/F-1 | AP2230 | DİZ PRİMER FEMORAL KOMPONENT BAĞ KESEN -ÇİMENTOLU CoCr/TİTANYUM KAPLAMASIZ | 07613327050394 | Triathlon Posterior Stabilize Femoral Sol Sementli Boy # 5 | STRYKER TIBBİ CİHAZLARI SANAYİ VE TİCARET LİMİTED ŞİRKETİ | 2667269145528 | UYGUN
EK-3/F-1 | AP2230 | DİZ PRİMER FEMORAL KOMPONENT BAĞ KESEN -ÇİMENTOLU CoCr/TİTANYUM KAPLAMASIZ | 07613327050400 | Triathlon Posterior Stabilize Femoral Sağ Sementli Boy # 5 | STRYKER TIBBİ CİHAZLARI SANAYİ VE TİCARET LİMİTED ŞİRKETİ | 2667269145528 | UYGUN
EK-3/F-1 | AP2230 | DİZ PRİMER FEMORAL KOMPONENT BAĞ KESEN -ÇİMENTOLU CoCr/TİTANYUM KAPLAMASIZ | 07613327050417 | Triathlon Posterior Stabilize Femoral Sol Sementli Boy # 6 | STRYKER TIBBİ CİHAZLARI SANAYİ VE TİCARET LİMİTED ŞİRKETİ | 2667269145528 | UYGUN
EK-3/F-1 | AP2230 | DİZ PRİMER FEMORAL KOMPONENT BAĞ KESEN -ÇİMENTOLU CoCr/TİTANYUM KAPLAMASIZ | 07613327050424 | Triathlon Posterior Stabilize Femoral Sağ Sementli Boy # 6 | STRYKER TIBBİ CİHAZLARI SANAYİ VE TİCARET LİMİTED ŞİRKETİ | 2667269145528 | UYGUN
EK-3/F-1 | AP2230 | DİZ PRİMER FEMORAL KOMPONENT BAĞ KESEN -ÇİMENTOLU CoCr/TİTANYUM KAPLAMASIZ | 07613327040722 | Triathlon Posterior Stabilize Femoral Sol Sementli Boy #7 | STRYKER TIBBİ CİHAZLARI SANAYİ VE TİCARET LİMİTED ŞİRKETİ | 2667269145528 | UYGUN
EK-3/F-1 | AP2230 | DİZ PRİMER FEMORAL KOMPONENT BAĞ KESEN -ÇİMENTOLU CoCr/TİTANYUM KAPLAMASIZ | 07613327040739 | Triathlon Posterior Stabilize Femoral Sağ Sementli Boy # 7 | STRYKER TIBBİ CİHAZLARI SANAYİ VE TİCARET LİMİTED ŞİRKETİ | 2667269145528 | UYGUN
EK-3/F-1 | AP2230 | DİZ PRİMER FEMORAL KOMPONENT BAĞ KESEN -ÇİMENTOLU CoCr/TİTANYUM KAPLAMASIZ | 07613327040746 | Triathlon Posterior Stabilize Femoral Sol Sementli Boy #8 | STRYKER TIBBİ CİHAZLARI SANAYİ VE TİCARET LİMİTED ŞİRKETİ | 2667269145528 | UYGUN
EK-3/F-1 | AP2230 | DİZ PRİMER FEMORAL KOMPONENT BAĞ KESEN -ÇİMENTOLU CoCr/TİTANYUM KAPLAMASIZ | 07613327040777 | Triathlon Posterior Stabilize Femoral Sağ Sementli Boy # 8 | STRYKER TIBBİ CİHAZLARI SANAYİ VE TİCARET LİMİTED ŞİRKETİ | 2667269145528 | UYGUN
EK-3/F-1 | AP2800 | DİZ PRİMER TIBIAL KOMPONENT (ANATOMİK VEYA DEĞİL) KENDİNDEN STEMLİ/KANATLI/VİDALI/PEGLİ VS. SABİT-ÇİMENTOLU CoCr/TİTANYUM KAPLAMASIZ | 07613327041040 | Triathlon PRİMER Tibial Taban Plakası Boy #1 | STRYKER TIBBİ CİHAZLARI SANAYİ VE TİCARET LİMİTED ŞİRKETİ | 2667269145528 | UYGUN
EK-3/F-1 | AP2800 | DİZ PRİMER TIBIAL KOMPONENT (ANATOMİK VEYA DEĞİL) KENDİNDEN STEMLİ/KANATLI/VİDALI/PEGLİ VS. SABİT-ÇİMENTOLU CoCr/TİTANYUM KAPLAMASIZ | 07613327041569 | Triathlon PRİMER Tibial Taban Plakası Boy #2 | STRYKER TIBBİ CİHAZLARI SANAYİ VE TİCARET LİMİTED ŞİRKETİ | 2667269145528 | UYGUN
EK-3/F-1 | AP2800 | DİZ PRİMER TIBIAL KOMPONENT (ANATOMİK VEYA DEĞİL) KENDİNDEN STEMLİ/KANATLI/VİDALI/PEGLİ VS. SABİT-ÇİMENTOLU CoCr/TİTANYUM KAPLAMASIZ | 07613327050318 | Triathlon PRİMER Tibial Taban Plakası Sementli Boy # 3 | STRYKER TIBBİ CİHAZLARI SANAYİ VE TİCARET LİMİTED ŞİRKETİ | 2667269145528 | UYGUN
EK-3/F-1 | AP2800 | DİZ PRİMER TIBIAL KOMPONENT (ANATOMİK VEYA DEĞİL) KENDİNDEN STEMLİ/KANATLI/VİDALI/PEGLİ VS. SABİT-ÇİMENTOLU CoCr/TİTANYUM KAPLAMASIZ | 07613327050325 | Triathlon PRİMER Tibial Taban Plakası Sementli Boy # 4 | STRYKER TIBBİ CİHAZLARI SANAYİ VE TİCARET LİMİTED ŞİRKETİ | 2667269145528 | UYGUN
EK-3/F-1 | AP2800 | DİZ PRİMER TIBIAL KOMPONENT (ANATOMİK VEYA DEĞİL) KENDİNDEN STEMLİ/KANATLI/VİDALI/PEGLİ VS. SABİT-ÇİMENTOLU CoCr/TİTANYUM KAPLAMASIZ | 07613327041057 | Triathlon PRİMER Tibial Taban Plakası Sementli Boy # 5 | STRYKER TIBBİ CİHAZLARI SANAYİ VE TİCARET LİMİTED ŞİRKETİ | 2667269145528 | UYGUN
EK-3/F-1 | AP2800 | DİZ PRİMER TIBIAL KOMPONENT (ANATOMİK VEYA DEĞİL) KENDİNDEN STEMLİ/KANATLI/VİDALI/PEGLİ VS. SABİT-ÇİMENTOLU CoCr/TİTANYUM KAPLAMASIZ | 07613327050349 | Triathlon PRİMER Tibial Taban Plakası Sementli Boy # 6 | STRYKER TIBBİ CİHAZLARI SANAYİ VE TİCARET LİMİTED ŞİRKETİ | 2667269145528 | UYGUN
EK-3/F-1 | AP2800 | DİZ PRİMER TIBIAL KOMPONENT (ANATOMİK VEYA DEĞİL) KENDİNDEN STEMLİ/KANATLI/VİDALI/PEGLİ VS. SABİT-ÇİMENTOLU CoCr/TİTANYUM KAPLAMASIZ | 07613327041064 | Triathlon PRİMER Tibial Taban Plakası Sementli Boy #7 | STRYKER TIBBİ CİHAZLARI SANAYİ VE TİCARET LİMİTED ŞİRKETİ | 2667269145528 | UYGUN
EK-3/F-1 | AP2800 | DİZ PRİMER TIBIAL KOMPONENT (ANATOMİK VEYA DEĞİL) KENDİNDEN STEMLİ/KANATLI/VİDALI/PEGLİ VS. SABİT-ÇİMENTOLU CoCr/TİTANYUM KAPLAMASIZ | 07613327041088 | Triathlon PRİMER Tibial Taban Plakası Sementli Boy #8 | STRYKER TIBBİ CİHAZLARI SANAYİ VE TİCARET LİMİTED ŞİRKETİ | 2667269145528 | UYGUN
EK-3/F-1 | AP2620 | DİZ PRİMER TIBIAL İNSERT SABİT BAĞ KORUYAN HYPERFLEX UHMW POLİETİLEN | 07613327041620 | Triathlon Tibial Yatak İnserti-CR Boy #1, Kalınlık 9mm | STRYKER TIBBİ CİHAZLARI SANAYİ VE TİCARET LİMİTED ŞİRKETİ | 2667269145528 | UYGUN
EK-3/F-1 | AP2620 | DİZ PRİMER TIBIAL İNSERT SABİT BAĞ KORUYAN HYPERFLEX UHMW POLİETİLEN | 07613327041644 | Triathlon Tibial Yatak İnserti-CR Boy #1, Kalınlık 11mm | STRYKER TIBBİ CİHAZLARI SANAYİ VE TİCARET LİMİTED ŞİRKETİ | 2667269145528 | UYGUN
EK-3/F-1 | AP2620 | DİZ PRİMER TIBIAL İNSERT SABİT BAĞ KORUYAN HYPERFLEX UHMW POLİETİLEN | 07613327041637 | Triathlon Tibial Yatak İnserti-CR Boy #1, Kalınlık 13mm | STRYKER TIBBİ CİHAZLARI SANAYİ VE TİCARET LİMİTED ŞİRKETİ | 2667269145528 | UYGUN
EK-3/F-1 | AP2620 | DİZ PRİMER TIBIAL İNSERT SABİT BAĞ KORUYAN HYPERFLEX UHMW POLİETİLEN | 07613327041651 | Triathlon Tibial Yatak İnserti-CR Boy #1, Kalınlık 16mm | STRYKER TIBBİ CİHAZLARI SANAYİ VE TİCARET LİMİTED ŞİRKETİ | 2667269145528 | UYGUN
EK-3/F-1 | AP2620 | DİZ PRİMER TIBIAL İNSERT SABİT BAĞ KORUYAN HYPERFLEX UHMW POLİETİLEN | 07613327041668 | Triathlon Tibial Yatak İnserti-CR Boy #1, Kalınlık 19mm | STRYKER TIBBİ CİHAZLARI SANAYİ VE TİCARET LİMİTED ŞİRKETİ | 2667269145528 | UYGUN
EK-3/F-1 | AP2620 | DİZ PRİMER TIBIAL İNSERT SABİT BAĞ KORUYAN HYPERFLEX UHMW POLİETİLEN | 07613327041675 | Triathlon Tibial Yatak İnserti-CR Boy #2, Kalınlık 9mm | STRYKER TIBBİ CİHAZLARI SANAYİ VE TİCARET LİMİTED ŞİRKETİ | 2667269145528 | UYGUN
EK-3/F-1 | AP2620 | DİZ PRİMER TIBIAL İNSERT SABİT BAĞ KORUYAN HYPERFLEX UHMW POLİETİLEN | 07613327041682 | Triathlon Tibial Yatak İnserti-CR Boy #2, Kalınlık 11mm | STRYKER TIBBİ CİHAZLARI SANAYİ VE TİCARET LİMİTED ŞİRKETİ | 2667269145528 | UYGUN
EK-3/F-1 | AP2620 | DİZ PRİMER TIBIAL İNSERT SABİT BAĞ KORUYAN HYPERFLEX UHMW POLİETİLEN | 07613327041699 | Triathlon Tibial Yatak İnserti-CR Boy #2, Kalınlık 13mm | STRYKER TIBBİ CİHAZLARI SANAYİ VE TİCARET LİMİTED ŞİRKETİ | 2667269145528 | UYGUN
EK-3/F-1 | AP2620 | DİZ PRİMER TIBIAL İNSERT SABİT BAĞ KORUYAN HYPERFLEX UHMW POLİETİLEN | 07613327041705 | Triathlon Tibial Yatak İnserti-CR Boy #2, Kalınlık 16mm | STRYKER TIBBİ CİHAZLARI SANAYİ VE TİCARET LİMİTED ŞİRKETİ | 2667269145528 | UYGUN
EK-3/F-1 | AP2620 | DİZ PRİMER TIBIAL İNSERT SABİT BAĞ KORUYAN HYPERFLEX UHMW POLİETİLEN | 07613327041729 | Triathlon Tibial Yatak İnserti-CR Boy #2, Kalınlık 19mm | STRYKER TIBBİ CİHAZLARI SANAYİ VE TİCARET LİMİTED ŞİRKETİ | 2667269145528 | UYGUN
EK-3/F-1 | AP2620 | DİZ PRİMER TIBIAL İNSERT SABİT BAĞ KORUYAN HYPERFLEX UHMW POLİETİLEN | 07613327041712 | Triathlon Tibial Yatak İnserti-CR Boy #3, Kalınlık 9mm | STRYKER TIBBİ CİHAZLARI SANAYİ VE TİCARET LİMİTED ŞİRKETİ | 2667269145528 | UYGUN
EK-3/F-1 | AP2620 | DİZ PRİMER TIBIAL İNSERT SABİT BAĞ KORUYAN HYPERFLEX UHMW POLİETİLEN | 07613327041736 | Triathlon Tibial Yatak İnserti-CR Boy #3, Kalınlık 11mm | STRYKER TIBBİ CİHAZLARI SANAYİ VE TİCARET LİMİTED ŞİRKETİ | 2667269145528 | UYGUN
EK-3/F-1 | AP2620 | DİZ PRİMER TIBIAL İNSERT SABİT BAĞ KORUYAN HYPERFLEX UHMW POLİETİLEN | 07613327041743 | Triathlon Tibial Yatak İnserti-CR Boy #3, Kalınlık 13mm | STRYKER TIBBİ CİHAZLARI SANAYİ VE TİCARET LİMİTED ŞİRKETİ | 2667269145528 | UYGUN
EK-3/F-1 | AP2620 | DİZ PRİMER TIBIAL İNSERT SABİT BAĞ KORUYAN HYPERFLEX UHMW POLİETİLEN | 07613327041750 | Triathlon Tibial Yatak İnserti-CR Boy #3, Kalınlık 16mm | STRYKER TIBBİ CİHAZLARI SANAYİ VE TİCARET LİMİTED ŞİRKETİ | 2667269145528 | UYGUN
EK-3/F-1 | AP2620 | DİZ PRİMER TIBIAL İNSERT SABİT BAĞ KORUYAN HYPERFLEX UHMW POLİETİLEN | 07613327041767 | Triathlon Tibial Yatak İnserti-CR Boy #3, Kalınlık 19mm | STRYKER TIBBİ CİHAZLARI SANAYİ VE TİCARET LİMİTED ŞİRKETİ | 2667269145528 | UYGUN
EK-3/F-1 | AP2620 | DİZ PRİMER TIBIAL İNSERT SABİT BAĞ KORUYAN HYPERFLEX UHMW POLİETİLEN | 07613327041774 | Triathlon Tibial Yatak İnserti-CR Boy #4, Kalınlık 9mm | STRYKER TIBBİ CİHAZLARI SANAYİ VE TİCARET LİMİTED ŞİRKETİ | 2667269145528 | UYGUN
EK-3/F-1 | AP2620 | DİZ PRİMER TIBIAL İNSERT SABİT BAĞ KORUYAN HYPERFLEX UHMW POLİETİLEN | 07613327041781 | Triathlon Tibial Yatak İnserti-CR Boy #4, Kalınlık 11mm | STRYKER TIBBİ CİHAZLARI SANAYİ VE TİCARET LİMİTED ŞİRKETİ | 2667269145528 | UYGUN
EK-3/F-1 | AP2620 | DİZ PRİMER TIBIAL İNSERT SABİT BAĞ KORUYAN HYPERFLEX UHMW POLİETİLEN | 07613327041798 | Triathlon Tibial Yatak İnserti-CR Boy #4, Kalınlık 13mm | STRYKER TIBBİ CİHAZLARI SANAYİ VE TİCARET LİMİTED ŞİRKETİ | 2667269145528 | UYGUN
EK-3/F-1 | AP2620 | DİZ PRİMER TIBIAL İNSERT SABİT BAĞ KORUYAN HYPERFLEX UHMW POLİETİLEN | 07613327041811 | Triathlon Tibial Yatak İnserti-CR Boy #4, Kalınlık 16mm | STRYKER TIBBİ CİHAZLARI SANAYİ VE TİCARET LİMİTED ŞİRKETİ | 2667269145528 | UYGUN
EK-3/F-1 | AP2620 | DİZ PRİMER TIBIAL İNSERT SABİT BAĞ KORUYAN HYPERFLEX UHMW POLİETİLEN | 07613327041804 | Triathlon Tibial Yatak İnserti-CR Boy #4, Kalınlık 19mm | STRYKER TIBBİ CİHAZLARI SANAYİ VE TİCARET LİMİTED ŞİRKETİ | 2667269145528 | UYGUN
EK-3/F-1 | AP2620 | DİZ PRİMER TIBIAL İNSERT SABİT BAĞ KORUYAN HYPERFLEX UHMW POLİETİLEN | 07613327041828 | Triathlon Tibial Yatak İnserti-CR Boy #5, Kalınlık 9mm | STRYKER TIBBİ CİHAZLARI SANAYİ VE TİCARET LİMİTED ŞİRKETİ | 2667269145528 | UYGUN
EK-3/F-1 | AP2620 | DİZ PRİMER TIBIAL İNSERT SABİT BAĞ KORUYAN HYPERFLEX UHMW POLİETİLEN | 07613327041835 | Triathlon Tibial Yatak İnserti-CR Boy #5, Kalınlık 11mm | STRYKER TIBBİ CİHAZLARI SANAYİ VE TİCARET LİMİTED ŞİRKETİ | 2667269145528 | UYGUN
EK-3/F-1 | AP2620 | DİZ PRİMER TIBIAL İNSERT SABİT BAĞ KORUYAN HYPERFLEX UHMW POLİETİLEN | 07613327041842 | Triathlon Tibial Yatak İnserti-CR Boy #5, Kalınlık 13mm | STRYKER TIBBİ CİHAZLARI SANAYİ VE TİCARET LİMİTED ŞİRKETİ | 2667269145528 | UYGUN
EK-3/F-1 | AP2620 | DİZ PRİMER TIBIAL İNSERT SABİT BAĞ KORUYAN HYPERFLEX UHMW POLİETİLEN | 07613327041859 | Triathlon Tibial Yatak İnserti-CR Boy #5, Kalınlık 16mm | STRYKER TIBBİ CİHAZLARI SANAYİ VE TİCARET LİMİTED ŞİRKETİ | 2667269145528 | UYGUN
EK-3/F-1 | AP2620 | DİZ PRİMER TIBIAL İNSERT SABİT BAĞ KORUYAN HYPERFLEX UHMW POLİETİLEN | 07613327041866 | Triathlon Tibial Yatak İnserti-CR Boy #5, Kalınlık 19mm | STRYKER TIBBİ CİHAZLARI SANAYİ VE TİCARET LİMİTED ŞİRKETİ | 2667269145528 | UYGUN
EK-3/F-1 | AP2620 | DİZ PRİMER TIBIAL İNSERT SABİT BAĞ KORUYAN HYPERFLEX UHMW POLİETİLEN | 07613327041873 | Triathlon Tibial Yatak İnserti-CR Boy #6, Kalınlık 9mm | STRYKER TIBBİ CİHAZLARI SANAYİ VE TİCARET LİMİTED ŞİRKETİ | 2667269145528 | UYGUN
EK-3/F-1 | AP2620 | DİZ PRİMER TIBIAL İNSERT SABİT BAĞ KORUYAN HYPERFLEX UHMW POLİETİLEN | 07613327041880 | Triathlon Tibial Yatak İnserti-CR Boy #6, Kalınlık 11mm | STRYKER TIBBİ CİHAZLARI SANAYİ VE TİCARET LİMİTED ŞİRKETİ | 2667269145528 | UYGUN
EK-3/F-1 | AP2620 | DİZ PRİMER TIBIAL İNSERT SABİT BAĞ KORUYAN HYPERFLEX UHMW POLİETİLEN | 07613327041897 | Triathlon Tibial Yatak İnserti-CR Boy #6, Kalınlık 13mm | STRYKER TIBBİ CİHAZLARI SANAYİ VE TİCARET LİMİTED ŞİRKETİ | 2667269145528 | UYGUN
EK-3/F-1 | AP2620 | DİZ PRİMER TIBIAL İNSERT SABİT BAĞ KORUYAN HYPERFLEX UHMW POLİETİLEN | 07613327041903 | Triathlon Tibial Yatak İnserti-CR Boy #6, Kalınlık 16mm | STRYKER TIBBİ CİHAZLARI SANAYİ VE TİCARET LİMİTED ŞİRKETİ | 2667269145528 | UYGUN
EK-3/F-1 | AP2620 | DİZ PRİMER TIBIAL İNSERT SABİT BAĞ KORUYAN HYPERFLEX UHMW POLİETİLEN | 07613327041910 | Triathlon Tibial Yatak İnserti-CR Boy #6, Kalınlık 19mm | STRYKER TIBBİ CİHAZLARI SANAYİ VE TİCARET LİMİTED ŞİRKETİ | 2667269145528 | UYGUN
EK-3/F-1 | AP2620 | DİZ PRİMER TIBIAL İNSERT SABİT BAĞ KORUYAN HYPERFLEX UHMW POLİETİLEN | 07613327041927 | Triathlon Tibial Yatak İnserti-CR Boy #7, Kalınlık 9mm | STRYKER TIBBİ CİHAZLARI SANAYİ VE TİCARET LİMİTED ŞİRKETİ | 2667269145528 | UYGUN
EK-3/F-1 | AP2620 | DİZ PRİMER TIBIAL İNSERT SABİT BAĞ KORUYAN HYPERFLEX UHMW POLİETİLEN | 07613327041934 | Triathlon Tibial Yatak İnserti-CR Boy #7, Kalınlık 11mm | STRYKER TIBBİ CİHAZLARI SANAYİ VE TİCARET LİMİTED ŞİRKETİ | 2667269145528 | UYGUN
EK-3/F-1 | AP2620 | DİZ PRİMER TIBIAL İNSERT SABİT BAĞ KORUYAN HYPERFLEX UHMW POLİETİLEN | 07613327041941 | Triathlon Tibial Yatak İnserti-CR Boy #7, Kalınlık 13mm | STRYKER TIBBİ CİHAZLARI SANAYİ VE TİCARET LİMİTED ŞİRKETİ | 2667269145528 | UYGUN
EK-3/F-1 | AP2620 | DİZ PRİMER TIBIAL İNSERT SABİT BAĞ KORUYAN HYPERFLEX UHMW POLİETİLEN | 07613327041958 | Triathlon Tibial Yatak İnserti-CR Boy #7, Kalınlık 16mm | STRYKER TIBBİ CİHAZLARI SANAYİ VE TİCARET LİMİTED ŞİRKETİ | 2667269145528 | UYGUN
EK-3/F-1 | AP2620 | DİZ PRİMER TIBIAL İNSERT SABİT BAĞ KORUYAN HYPERFLEX UHMW POLİETİLEN | 07613327041965 | Triathlon Tibial Yatak İnserti-CR Boy #7, Kalınlık 19mm | STRYKER TIBBİ CİHAZLARI SANAYİ VE TİCARET LİMİTED ŞİRKETİ | 2667269145528 | UYGUN
EK-3/F-1 | AP2620 | DİZ PRİMER TIBIAL İNSERT SABİT BAĞ KORUYAN HYPERFLEX UHMW POLİETİLEN | 07613327041972 | Triathlon Tibial Yatak İnserti-CR Boy #8, Kalınlık 9mm | STRYKER TIBBİ CİHAZLARI SANAYİ VE TİCARET LİMİTED ŞİRKETİ | 2667269145528 | UYGUN
EK-3/F-1 | AP2620 | DİZ PRİMER TIBIAL İNSERT SABİT BAĞ KORUYAN HYPERFLEX UHMW POLİETİLEN | 07613327041989 | Triathlon Tibial Yatak İnserti-CR Boy #8, Kalınlık 11mm | STRYKER TIBBİ CİHAZLARI SANAYİ VE TİCARET LİMİTED ŞİRKETİ | 2667269145528 | UYGUN
EK-3/F-1 | AP2620 | DİZ PRİMER TIBIAL İNSERT SABİT BAĞ KORUYAN HYPERFLEX UHMW POLİETİLEN | 07613327041996 | Triathlon Tibial Yatak İnserti-CR Boy #8, Kalınlık 13mm | STRYKER TIBBİ CİHAZLARI SANAYİ VE TİCARET LİMİTED ŞİRKETİ | 2667269145528 | UYGUN
EK-3/F-1 | AP2620 | DİZ PRİMER TIBIAL İNSERT SABİT BAĞ KORUYAN HYPERFLEX UHMW POLİETİLEN | 07613327042009 | Triathlon Tibial Yatak İnserti-CR Boy #8, Kalınlık 16mm | STRYKER TIBBİ CİHAZLARI SANAYİ VE TİCARET LİMİTED ŞİRKETİ | 2667269145528 | UYGUN
EK-3/F-1 | AP2620 | DİZ PRİMER TIBIAL İNSERT SABİT BAĞ KORUYAN HYPERFLEX UHMW POLİETİLEN | 07613327042016 | Triathlon Tibial Yatak İnserti-CR Boy #8, Kalınlık 19mm | STRYKER TIBBİ CİHAZLARI SANAYİ VE TİCARET LİMİTED ŞİRKETİ | 2667269145528 | UYGUN
EK-3/F-1 | AP2580 | DİZ PRİMER TIBIAL İNSERT SABİT BAĞ KESEN HYPERFLEX UHMW POLİETİLEN | 07613327043075 | Triathlon Tibial Yatak İnserti-PS Boy #1, Tip PS, Kalınlık 9mm | STRYKER TIBBİ CİHAZLARI SANAYİ VE TİCARET LİMİTED ŞİRKETİ | 2667269145528 | UYGUN
EK-3/F-1 | AP2580 | DİZ PRİMER TIBIAL İNSERT SABİT BAĞ KESEN HYPERFLEX UHMW POLİETİLEN | 07613327043082 | Triathlon Tibial Yatak İnserti-PS Boy #1, Tip PS, Kalınlık 11mm | STRYKER TIBBİ CİHAZLARI SANAYİ VE TİCARET LİMİTED ŞİRKETİ | 2667269145528 | UYGUN
EK-3/F-1 | AP2580 | DİZ PRİMER TIBIAL İNSERT SABİT BAĞ KESEN HYPERFLEX UHMW POLİETİLEN | 07613327043099 | Triathlon Tibial Yatak İnserti-PS Boy #1, Tip PS, Kalınlık 13mm | STRYKER TIBBİ CİHAZLARI SANAYİ VE TİCARET LİMİTED ŞİRKETİ | 2667269145528 | UYGUN
EK-3/F-1 | AP2580 | DİZ PRİMER TIBIAL İNSERT SABİT BAĞ KESEN HYPERFLEX UHMW POLİETİLEN | 07613327043105 | Triathlon Tibial Yatak İnserti-PS Boy #1, Tip PS, Kalınlık 16mm | STRYKER TIBBİ CİHAZLARI SANAYİ VE TİCARET LİMİTED ŞİRKETİ | 2667269145528 | UYGUN
EK-3/F-1 | AP2580 | DİZ PRİMER TIBIAL İNSERT SABİT BAĞ KESEN HYPERFLEX UHMW POLİETİLEN | 07613327043112 | Triathlon Tibial Yatak İnserti-PS Boy #1, Tip PS, Kalınlık 19mm | STRYKER TIBBİ CİHAZLARI SANAYİ VE TİCARET LİMİTED ŞİRKETİ | 2667269145528 | UYGUN
EK-3/F-1 | AP2580 | DİZ PRİMER TIBIAL İNSERT SABİT BAĞ KESEN HYPERFLEX UHMW POLİETİLEN | 07613327043129 | Triathlon Tibial Yatak İnserti-PS Boy #1, Tip PS, Kalınlık 22mm | STRYKER TIBBİ CİHAZLARI SANAYİ VE TİCARET LİMİTED ŞİRKETİ | 2667269145528 | UYGUN
EK-3/F-1 | AP2580 | DİZ PRİMER TIBIAL İNSERT SABİT BAĞ KESEN HYPERFLEX UHMW POLİETİLEN | 07613327042603 | Triathlon Tibial Yatak İnserti-PS Boy #2, Tip PS, Kalınlık 9mm | STRYKER TIBBİ CİHAZLARI SANAYİ VE TİCARET LİMİTED ŞİRKETİ | 2667269145528 | UYGUN
EK-3/F-1 | AP2580 | DİZ PRİMER TIBIAL İNSERT SABİT BAĞ KESEN HYPERFLEX UHMW POLİETİLEN | 07613327042580 | Triathlon Tibial Yatak İnserti-PS Boy #2, Tip PS, Kalınlık 11mm | STRYKER TIBBİ CİHAZLARI SANAYİ VE TİCARET LİMİTED ŞİRKETİ | 2667269145528 | UYGUN
EK-3/F-1 | AP2580 | DİZ PRİMER TIBIAL İNSERT SABİT BAĞ KESEN HYPERFLEX UHMW POLİETİLEN | 07613327042597 | Triathlon Tibial Yatak İnserti-PS Boy #2, Tip PS, Kalınlık 13mm | STRYKER TIBBİ CİHAZLARI SANAYİ VE TİCARET LİMİTED ŞİRKETİ | 2667269145528 | UYGUN
EK-3/F-1 | AP2580 | DİZ PRİMER TIBIAL İNSERT SABİT BAĞ KESEN HYPERFLEX UHMW POLİETİLEN | 07613327042610 | Triathlon Tibial Yatak İnserti-PS Boy #2, Tip PS, Kalınlık 16mm | STRYKER TIBBİ CİHAZLARI SANAYİ VE TİCARET LİMİTED ŞİRKETİ | 2667269145528 | UYGUN
EK-3/F-1 | AP2580 | DİZ PRİMER TIBIAL İNSERT SABİT BAĞ KESEN HYPERFLEX UHMW POLİETİLEN | 07613327042627 | Triathlon Tibial Yatak İnserti-PS Boy #2, Tip PS, Kalınlık 19mm | STRYKER TIBBİ CİHAZLARI SANAYİ VE TİCARET LİMİTED ŞİRKETİ | 2667269145528 | UYGUN
EK-3/F-1 | AP2580 | DİZ PRİMER TIBIAL İNSERT SABİT BAĞ KESEN HYPERFLEX UHMW POLİETİLEN | 07613327042634 | Triathlon Tibial Yatak İnserti-PS Boy #2, Tip PS, Kalınlık 22mm | STRYKER TIBBİ CİHAZLARI SANAYİ VE TİCARET LİMİTED ŞİRKETİ | 2667269145528 | UYGUN
EK-3/F-1 | AP2580 | DİZ PRİMER TIBIAL İNSERT SABİT BAĞ KESEN HYPERFLEX UHMW POLİETİLEN | 07613327042658 | Triathlon Tibial Yatak İnserti-PS Boy #3, Tip PS, Kalınlık 9mm | STRYKER TIBBİ CİHAZLARI SANAYİ VE TİCARET LİMİTED ŞİRKETİ | 2667269145528 | UYGUN
EK-3/F-1 | AP2580 | DİZ PRİMER TIBIAL İNSERT SABİT BAĞ KESEN HYPERFLEX UHMW POLİETİLEN | 07613327042665 | Triathlon Tibial Yatak İnserti-PS Boy #3, Tip PS, Kalınlık 11mm | STRYKER TIBBİ CİHAZLARI SANAYİ VE TİCARET LİMİTED ŞİRKETİ | 2667269145528 | UYGUN
EK-3/F-1 | AP2580 | DİZ PRİMER TIBIAL İNSERT SABİT BAĞ KESEN HYPERFLEX UHMW POLİETİLEN | 07613327042672 | Triathlon Tibial Yatak İnserti-PS Boy #3, Tip PS, Kalınlık 13mm | STRYKER TIBBİ CİHAZLARI SANAYİ VE TİCARET LİMİTED ŞİRKETİ | 2667269145528 | UYGUN
EK-3/F-1 | AP2580 | DİZ PRİMER TIBIAL İNSERT SABİT BAĞ KESEN HYPERFLEX UHMW POLİETİLEN | 07613327042702 | Triathlon Tibial Yatak İnserti-PS Boy #3, Tip PS, Kalınlık 16mm | STRYKER TIBBİ CİHAZLARI SANAYİ VE TİCARET LİMİTED ŞİRKETİ | 2667269145528 | UYGUN
EK-3/F-1 | AP2580 | DİZ PRİMER TIBIAL İNSERT SABİT BAĞ KESEN HYPERFLEX UHMW POLİETİLEN | 07613327042696 | Triathlon Tibial Yatak İnserti-PS Boy #3, Tip PS, Kalınlık 19mm | STRYKER TIBBİ CİHAZLARI SANAYİ VE TİCARET LİMİTED ŞİRKETİ | 2667269145528 | UYGUN
EK-3/F-1 | AP2580 | DİZ PRİMER TIBIAL İNSERT SABİT BAĞ KESEN HYPERFLEX UHMW POLİETİLEN | 07613327042689 | Triathlon Tibial Yatak İnserti-PS Boy #3, Tip PS, Kalınlık 22mm | STRYKER TIBBİ CİHAZLARI SANAYİ VE TİCARET LİMİTED ŞİRKETİ | 2667269145528 | UYGUN
EK-3/F-1 | AP2580 | DİZ PRİMER TIBIAL İNSERT SABİT BAĞ KESEN HYPERFLEX UHMW POLİETİLEN | 07613327042764 | Triathlon Tibial Yatak İnserti-PS Boy #4, Tip PS, Kalınlık 9mm | STRYKER TIBBİ CİHAZLARI SANAYİ VE TİCARET LİMİTED ŞİRKETİ | 2667269145528 | UYGUN
EK-3/F-1 | AP2580 | DİZ PRİMER TIBIAL İNSERT SABİT BAĞ KESEN HYPERFLEX UHMW POLİETİLEN | 07613327042726 | Triathlon Tibial Yatak İnserti-PS Boy #4, Tip PS, Kalınlık 11mm | STRYKER TIBBİ CİHAZLARI SANAYİ VE TİCARET LİMİTED ŞİRKETİ | 2667269145528 | UYGUN
EK-3/F-1 | AP2580 | DİZ PRİMER TIBIAL İNSERT SABİT BAĞ KESEN HYPERFLEX UHMW POLİETİLEN | 07613327042733 | Triathlon Tibial Yatak İnserti-PS Boy #4, Tip PS, Kalınlık 13mm | STRYKER TIBBİ CİHAZLARI SANAYİ VE TİCARET LİMİTED ŞİRKETİ | 2667269145528 | UYGUN
EK-3/F-1 | AP2580 | DİZ PRİMER TIBIAL İNSERT SABİT BAĞ KESEN HYPERFLEX UHMW POLİETİLEN | 07613327042740 | Triathlon Tibial Yatak İnserti-PS Boy #4, Tip PS, Kalınlık 16mm | STRYKER TIBBİ CİHAZLARI SANAYİ VE TİCARET LİMİTED ŞİRKETİ | 2667269145528 | UYGUN
EK-3/F-1 | AP2580 | DİZ PRİMER TIBIAL İNSERT SABİT BAĞ KESEN HYPERFLEX UHMW POLİETİLEN | 07613327042757 | Triathlon Tibial Yatak İnserti-PS Boy #4, Tip PS, Kalınlık 19mm | STRYKER TIBBİ CİHAZLARI SANAYİ VE TİCARET LİMİTED ŞİRKETİ | 2667269145528 | UYGUN
EK-3/F-1 | AP2580 | DİZ PRİMER TIBIAL İNSERT SABİT BAĞ KESEN HYPERFLEX UHMW POLİETİLEN | 07613327042771 | Triathlon Tibial Yatak İnserti-PS Boy #4, Tip PS, Kalınlık 22mm | STRYKER TIBBİ CİHAZLARI SANAYİ VE TİCARET LİMİTED ŞİRKETİ | 2667269145528 | UYGUN
EK-3/F-1 | AP2580 | DİZ PRİMER TIBIAL İNSERT SABİT BAĞ KESEN HYPERFLEX UHMW POLİETİLEN | 07613327042818 | Triathlon Tibial Yatak İnserti-PS Boy #5, Tip PS, Kalınlık 9mm | STRYKER TIBBİ CİHAZLARI SANAYİ VE TİCARET LİMİTED ŞİRKETİ | 2667269145528 | UYGUN
EK-3/F-1 | AP2580 | DİZ PRİMER TIBIAL İNSERT SABİT BAĞ KESEN HYPERFLEX UHMW POLİETİLEN | 07613327042801 | Triathlon Tibial Yatak İnserti-PS Boy #5, Tip PS, Kalınlık 11mm | STRYKER TIBBİ CİHAZLARI SANAYİ VE TİCARET LİMİTED ŞİRKETİ | 2667269145528 | UYGUN
EK-3/F-1 | AP2580 | DİZ PRİMER TIBIAL İNSERT SABİT BAĞ KESEN HYPERFLEX UHMW POLİETİLEN | 07613327042795 | Triathlon Tibial Yatak İnserti-PS Boy #5, Tip PS, Kalınlık 13mm | STRYKER TIBBİ CİHAZLARI SANAYİ VE TİCARET LİMİTED ŞİRKETİ | 2667269145528 | UYGUN
EK-3/F-1 | AP2580 | DİZ PRİMER TIBIAL İNSERT SABİT BAĞ KESEN HYPERFLEX UHMW POLİETİLEN | 07613327042825 | Triathlon Tibial Yatak İnserti-PS Boy #5, Tip PS, Kalınlık 16mm | STRYKER TIBBİ CİHAZLARI SANAYİ VE TİCARET LİMİTED ŞİRKETİ | 2667269145528 | UYGUN
EK-3/F-1 | AP2580 | DİZ PRİMER TIBIAL İNSERT SABİT BAĞ KESEN HYPERFLEX UHMW POLİETİLEN | 07613327042832 | Triathlon Tibial Yatak İnserti-PS Boy #5, Tip PS, Kalınlık 19mm | STRYKER TIBBİ CİHAZLARI SANAYİ VE TİCARET LİMİTED ŞİRKETİ | 2667269145528 | UYGUN
EK-3/F-1 | AP2580 | DİZ PRİMER TIBIAL İNSERT SABİT BAĞ KESEN HYPERFLEX UHMW POLİETİLEN | 07613327042863 | Triathlon Tibial Yatak İnserti-PS Boy #5, Tip PS, Kalınlık 22mm | STRYKER TIBBİ CİHAZLARI SANAYİ VE TİCARET LİMİTED ŞİRKETİ | 2667269145528 | UYGUN
EK-3/F-1 | AP2580 | DİZ PRİMER TIBIAL İNSERT SABİT BAĞ KESEN HYPERFLEX UHMW POLİETİLEN | 07613327042856 | Triathlon Tibial Yatak İnserti-PS Boy #6, Tip PS, Kalınlık 9mm | STRYKER TIBBİ CİHAZLARI SANAYİ VE TİCARET LİMİTED ŞİRKETİ | 2667269145528 | UYGUN
EK-3/F-1 | AP2580 | DİZ PRİMER TIBIAL İNSERT SABİT BAĞ KESEN HYPERFLEX UHMW POLİETİLEN | 07613327042894 | Triathlon Tibial Yatak İnserti-PS Boy #6, Tip PS, Kalınlık 11mm | STRYKER TIBBİ CİHAZLARI SANAYİ VE TİCARET LİMİTED ŞİRKETİ | 2667269145528 | UYGUN
EK-3/F-1 | AP2580 | DİZ PRİMER TIBIAL İNSERT SABİT BAĞ KESEN HYPERFLEX UHMW POLİETİLEN | 07613327042870 | Triathlon Tibial Yatak İnserti-PS Boy #6, Tip PS, Kalınlık 13mm | STRYKER TIBBİ CİHAZLARI SANAYİ VE TİCARET LİMİTED ŞİRKETİ | 2667269145528 | UYGUN
EK-3/F-1 | AP2580 | DİZ PRİMER TIBIAL İNSERT SABİT BAĞ KESEN HYPERFLEX UHMW POLİETİLEN | 07613327042887 | Triathlon Tibial Yatak İnserti-PS Boy #6, Tip PS, Kalınlık 16mm | STRYKER TIBBİ CİHAZLARI SANAYİ VE TİCARET LİMİTED ŞİRKETİ | 2667269145528 | UYGUN
EK-3/F-1 | AP2580 | DİZ PRİMER TIBIAL İNSERT SABİT BAĞ KESEN HYPERFLEX UHMW POLİETİLEN | 07613327042917 | Triathlon Tibial Yatak İnserti-PS Boy #6, Tip PS, Kalınlık 19mm | STRYKER TIBBİ CİHAZLARI SANAYİ VE TİCARET LİMİTED ŞİRKETİ | 2667269145528 | UYGUN
EK-3/F-1 | AP2580 | DİZ PRİMER TIBIAL İNSERT SABİT BAĞ KESEN HYPERFLEX UHMW POLİETİLEN | 07613327042900 | Triathlon Tibial Yatak İnserti-PS Boy #6, Tip PS, Kalınlık 22mm | STRYKER TIBBİ CİHAZLARI SANAYİ VE TİCARET LİMİTED ŞİRKETİ | 2667269145528 | UYGUN
EK-3/F-1 | AP2580 | DİZ PRİMER TIBIAL İNSERT SABİT BAĞ KESEN HYPERFLEX UHMW POLİETİLEN | 07613327042931 | Triathlon Tibial Yatak İnserti-PS Boy #7, Tip PS, Kalınlık 9mm | STRYKER TIBBİ CİHAZLARI SANAYİ VE TİCARET LİMİTED ŞİRKETİ | 2667269145528 | UYGUN
EK-3/F-1 | AP2580 | DİZ PRİMER TIBIAL İNSERT SABİT BAĞ KESEN HYPERFLEX UHMW POLİETİLEN | 07613327042948 | Triathlon Tibial Yatak İnserti-PS Boy #7, Tip PS, Kalınlık 11mm | STRYKER TIBBİ CİHAZLARI SANAYİ VE TİCARET LİMİTED ŞİRKETİ | 2667269145528 | UYGUN
EK-3/F-1 | AP2580 | DİZ PRİMER TIBIAL İNSERT SABİT BAĞ KESEN HYPERFLEX UHMW POLİETİLEN | 07613327042962 | Triathlon Tibial Yatak İnserti-PS Boy #7, Tip PS, Kalınlık 13mm | STRYKER TIBBİ CİHAZLARI SANAYİ VE TİCARET LİMİTED ŞİRKETİ | 2667269145528 | UYGUN
EK-3/F-1 | AP2580 | DİZ PRİMER TIBIAL İNSERT SABİT BAĞ KESEN HYPERFLEX UHMW POLİETİLEN | 07613327042955 | Triathlon Tibial Yatak İnserti-PS Boy #7, Tip PS, Kalınlık 16mm | STRYKER TIBBİ CİHAZLARI SANAYİ VE TİCARET LİMİTED ŞİRKETİ | 2667269145528 | UYGUN
EK-3/F-1 | AP2580 | DİZ PRİMER TIBIAL İNSERT SABİT BAĞ KESEN HYPERFLEX UHMW POLİETİLEN | 07613327042979 | Triathlon Tibial Yatak İnserti-PS Boy #7, Tip PS, Kalınlık 19mm | STRYKER TIBBİ CİHAZLARI SANAYİ VE TİCARET LİMİTED ŞİRKETİ | 2667269145528 | UYGUN
EK-3/F-1 | AP2580 | DİZ PRİMER TIBIAL İNSERT SABİT BAĞ KESEN HYPERFLEX UHMW POLİETİLEN | 07613327042993 | Triathlon Tibial Yatak İnserti-PS Boy #7, Tip PS, Kalınlık 22mm | STRYKER TIBBİ CİHAZLARI SANAYİ VE TİCARET LİMİTED ŞİRKETİ | 2667269145528 | UYGUN
EK-3/F-1 | AP2580 | DİZ PRİMER TIBIAL İNSERT SABİT BAĞ KESEN HYPERFLEX UHMW POLİETİLEN | 07613327043013 | Triathlon Tibial Yatak İnserti-PS Boy #8, Tip PS, Kalınlık 9mm | STRYKER TIBBİ CİHAZLARI SANAYİ VE TİCARET LİMİTED ŞİRKETİ | 2667269145528 | UYGUN
EK-3/F-1 | AP2580 | DİZ PRİMER TIBIAL İNSERT SABİT BAĞ KESEN HYPERFLEX UHMW POLİETİLEN | 07613327043006 | Triathlon Tibial Yatak İnserti-PS Boy #8, Tip PS, Kalınlık 11mm | STRYKER TIBBİ CİHAZLARI SANAYİ VE TİCARET LİMİTED ŞİRKETİ | 2667269145528 | UYGUN
EK-3/F-1 | AP2580 | DİZ PRİMER TIBIAL İNSERT SABİT BAĞ KESEN HYPERFLEX UHMW POLİETİLEN | 07613327043020 | Triathlon Tibial Yatak İnserti-PS Boy #8, Tip PS, Kalınlık 13mm | STRYKER TIBBİ CİHAZLARI SANAYİ VE TİCARET LİMİTED ŞİRKETİ | 2667269145528 | UYGUN
EK-3/F-1 | AP2580 | DİZ PRİMER TIBIAL İNSERT SABİT BAĞ KESEN HYPERFLEX UHMW POLİETİLEN | 07613327043037 | Triathlon Tibial Yatak İnserti-PS Boy #8, Tip PS, Kalınlık 16mm | STRYKER TIBBİ CİHAZLARI SANAYİ VE TİCARET LİMİTED ŞİRKETİ | 2667269145528 | UYGUN
EK-3/F-1 | AP2580 | DİZ PRİMER TIBIAL İNSERT SABİT BAĞ KESEN HYPERFLEX UHMW POLİETİLEN | 07613327043044 | Triathlon Tibial Yatak İnserti-PS Boy #8, Tip PS, Kalınlık 19mm | STRYKER TIBBİ CİHAZLARI SANAYİ VE TİCARET LİMİTED ŞİRKETİ | 2667269145528 | UYGUN
EK-3/F-1 | AP2580 | DİZ PRİMER TIBIAL İNSERT SABİT BAĞ KESEN HYPERFLEX UHMW POLİETİLEN | 07613327043051 | Triathlon Tibial Yatak İnserti-PS Boy #8, Tip PS, Kalınlık 22mm | STRYKER TIBBİ CİHAZLARI SANAYİ VE TİCARET LİMİTED ŞİRKETİ | 2667269145528 | UYGUN
EK-3/F-1 | AP4200 | DİZ REVİZYON TIBIAL İNSERT REVİZYON AMAÇLI TİBİAL İNSERT-HAREKET KISITLAMALI YÜKSEK ÇAPRAZ BAĞLI POLİETİLEN, ARDIŞIK YÜKSEK ÇAPRAZ BAĞLI POLİETİLEN vb | 07613327027303 | Triathlon X3 Total Stabilizör+Tibial İnsert Boy #5, Kalınlık 9mm, Tip TS | STRYKER TIBBİ CİHAZLARI SANAYİ VE TİCARET LİMİTED ŞİRKETİ | 2667269145528 | UYGUN
EK-3/F-1 | AP4200 | DİZ REVİZYON TIBIAL İNSERT REVİZYON AMAÇLI TİBİAL İNSERT-HAREKET KISITLAMALI YÜKSEK ÇAPRAZ BAĞLI POLİETİLEN, ARDIŞIK YÜKSEK ÇAPRAZ BAĞLI POLİETİLEN vb | 07613327027297 | Triathlon X3 Total Stabilizör+Tibial İnsert Boy #5, Kalınlık 11mm, Tip TS | STRYKER TIBBİ CİHAZLARI SANAYİ VE TİCARET LİMİTED ŞİRKETİ | 2667269145528 | UYGUN
EK-3/F-1 | AP4200 | DİZ REVİZYON TIBIAL İNSERT REVİZYON AMAÇLI TİBİAL İNSERT-HAREKET KISITLAMALI YÜKSEK ÇAPRAZ BAĞLI POLİETİLEN, ARDIŞIK YÜKSEK ÇAPRAZ BAĞLI POLİETİLEN vb | 07613327027310 | Triathlon X3 Total Stabilizör+Tibial İnsert Boy #5, Kalınlık 13mm, Tip TS | STRYKER TIBBİ CİHAZLARI SANAYİ VE TİCARET LİMİTED ŞİRKETİ | 2667269145528 | UYGUN
EK-3/F-1 | AP4200 | DİZ REVİZYON TIBIAL İNSERT REVİZYON AMAÇLI TİBİAL İNSERT-HAREKET KISITLAMALI YÜKSEK ÇAPRAZ BAĞLI POLİETİLEN, ARDIŞIK YÜKSEK ÇAPRAZ BAĞLI POLİETİLEN vb | 07613327027327 | Triathlon X3 Total Stabilizör+Tibial İnsert Boy #5, Kalınlık 16mm, Tip TS | STRYKER TIBBİ CİHAZLARI SANAYİ VE TİCARET LİMİTED ŞİRKETİ | 2667269145528 | UYGUN
EK-3/F-1 | AP4200 | DİZ REVİZYON TIBIAL İNSERT REVİZYON AMAÇLI TİBİAL İNSERT-HAREKET KISITLAMALI YÜKSEK ÇAPRAZ BAĞLI POLİETİLEN, ARDIŞIK YÜKSEK ÇAPRAZ BAĞLI POLİETİLEN vb | 07613327027334 | Triathlon X3 Total Stabilizör+Tibial İnsert Boy #5, Kalınlık 19mm, Tip TS | STRYKER TIBBİ CİHAZLARI SANAYİ VE TİCARET LİMİTED ŞİRKETİ | 2667269145528 | UYGUN
EK-3/F-1 | AP4200 | DİZ REVİZYON TIBIAL İNSERT REVİZYON AMAÇLI TİBİAL İNSERT-HAREKET KISITLAMALI YÜKSEK ÇAPRAZ BAĞLI POLİETİLEN, ARDIŞIK YÜKSEK ÇAPRAZ BAĞLI POLİETİLEN vb | 07613327027341 | Triathlon X3 Total Stabilizör+Tibial İnsert Boy #5, Kalınlık 22mm, Tip TS | STRYKER TIBBİ CİHAZLARI SANAYİ VE TİCARET LİMİTED ŞİRKETİ | 2667269145528 | UYGUN
EK-3/F-1 | AP4200 | DİZ REVİZYON TIBIAL İNSERT REVİZYON AMAÇLI TİBİAL İNSERT-HAREKET KISITLAMALI YÜKSEK ÇAPRAZ BAĞLI POLİETİLEN, ARDIŞIK YÜKSEK ÇAPRAZ BAĞLI POLİETİLEN vb | 07613327027365 | Triathlon X3 Total Stabilizör+Tibial İnsert Boy #5, Kalınlık 25mm, Tip TS | STRYKER TIBBİ CİHAZLARI SANAYİ VE TİCARET LİMİTED ŞİRKETİ | 2667269145528 | UYGUN
EK-3/F-1 | AP4200 | DİZ REVİZYON TIBIAL İNSERT REVİZYON AMAÇLI TİBİAL İNSERT-HAREKET KISITLAMALI YÜKSEK ÇAPRAZ BAĞLI POLİETİLEN, ARDIŞIK YÜKSEK ÇAPRAZ BAĞLI POLİETİLEN vb | 07613327027358 | Triathlon X3 Total Stabilizör+Tibial İnsert Boy #5, Kalınlık 28mm, Tip TS | STRYKER TIBBİ CİHAZLARI SANAYİ VE TİCARET LİMİTED ŞİRKETİ | 2667269145528 | UYGUN
EK-3/F-1 | AP4200 | DİZ REVİZYON TIBIAL İNSERT REVİZYON AMAÇLI TİBİAL İNSERT-HAREKET KISITLAMALI YÜKSEK ÇAPRAZ BAĞLI POLİETİLEN, ARDIŞIK YÜKSEK ÇAPRAZ BAĞLI POLİETİLEN vb | 07613327027372 | Triathlon X3 Total Stabilizör+Tibial İnsert Boy #5, Kalınlık 31mm, Tip TS | STRYKER TIBBİ CİHAZLARI SANAYİ VE TİCARET LİMİTED ŞİRKETİ | 2667269145528 | UYGUN
EK-3/F-1 | AP4200 | DİZ REVİZYON TIBIAL İNSERT REVİZYON AMAÇLI TİBİAL İNSERT-HAREKET KISITLAMALI YÜKSEK ÇAPRAZ BAĞLI POLİETİLEN, ARDIŞIK YÜKSEK ÇAPRAZ BAĞLI POLİETİLEN vb | 07613327027389 | Triathlon X3 Total Stabilizör+Tibial İnsert Boy #6, Kalınlık 9mm, Tip TS | STRYKER TIBBİ CİHAZLARI SANAYİ VE TİCARET LİMİTED ŞİRKETİ | 2667269145528 | UYGUN
EK-3/F-1 | AP4200 | DİZ REVİZYON TIBIAL İNSERT REVİZYON AMAÇLI TİBİAL İNSERT-HAREKET KISITLAMALI YÜKSEK ÇAPRAZ BAĞLI POLİETİLEN, ARDIŞIK YÜKSEK ÇAPRAZ BAĞLI POLİETİLEN vb | 07613327027396 | Triathlon X3 Total Stabilizör+Tibial İnsert Boy #6, Kalınlık 11mm, Tip TS | STRYKER TIBBİ CİHAZLARI SANAYİ VE TİCARET LİMİTED ŞİRKETİ | 2667269145528 | UYGUN
EK-3/F-1 | AP4200 | DİZ REVİZYON TIBIAL İNSERT REVİZYON AMAÇLI TİBİAL İNSERT-HAREKET KISITLAMALI YÜKSEK ÇAPRAZ BAĞLI POLİETİLEN, ARDIŞIK YÜKSEK ÇAPRAZ BAĞLI POLİETİLEN vb | 07613327027402 | Triathlon X3 Total Stabilizör+Tibial İnsert Boy #6, Kalınlık 13mm, Tip TS | STRYKER TIBBİ CİHAZLARI SANAYİ VE TİCARET LİMİTED ŞİRKETİ | 2667269145528 | UYGUN
EK-3/F-1 | AP4200 | DİZ REVİZYON TIBIAL İNSERT REVİZYON AMAÇLI TİBİAL İNSERT-HAREKET KISITLAMALI YÜKSEK ÇAPRAZ BAĞLI POLİETİLEN, ARDIŞIK YÜKSEK ÇAPRAZ BAĞLI POLİETİLEN vb | 07613327027419 | Triathlon X3 Total Stabilizör+Tibial İnsert Boy #6, Kalınlık 16mm, Tip TS | STRYKER TIBBİ CİHAZLARI SANAYİ VE TİCARET LİMİTED ŞİRKETİ | 2667269145528 | UYGUN
EK-3/F-1 | AP4200 | DİZ REVİZYON TIBIAL İNSERT REVİZYON AMAÇLI TİBİAL İNSERT-HAREKET KISITLAMALI YÜKSEK ÇAPRAZ BAĞLI POLİETİLEN, ARDIŞIK YÜKSEK ÇAPRAZ BAĞLI POLİETİLEN vb | 07613327027426 | Triathlon X3 Total Stabilizör+Tibial İnsert Boy #6, Kalınlık 19mm, Tip TS | STRYKER TIBBİ CİHAZLARI SANAYİ VE TİCARET LİMİTED ŞİRKETİ | 2667269145528 | UYGUN
EK-3/F-1 | AP4200 | DİZ REVİZYON TIBIAL İNSERT REVİZYON AMAÇLI TİBİAL İNSERT-HAREKET KISITLAMALI YÜKSEK ÇAPRAZ BAĞLI POLİETİLEN, ARDIŞIK YÜKSEK ÇAPRAZ BAĞLI POLİETİLEN vb | 07613327027686 | Triathlon X3 Total Stabilizör+Tibial İnsert Boy #6, Kalınlık 22mm, Tip TS | STRYKER TIBBİ CİHAZLARI SANAYİ VE TİCARET LİMİTED ŞİRKETİ | 2667269145528 | UYGUN
EK-3/F-1 | AP4200 | DİZ REVİZYON TIBIAL İNSERT REVİZYON AMAÇLI TİBİAL İNSERT-HAREKET KISITLAMALI YÜKSEK ÇAPRAZ BAĞLI POLİETİLEN, ARDIŞIK YÜKSEK ÇAPRAZ BAĞLI POLİETİLEN vb | 07613327027433 | Triathlon X3 Total Stabilizör+Tibial İnsert Boy #6, Kalınlık 25mm, Tip TS | STRYKER TIBBİ CİHAZLARI SANAYİ VE TİCARET LİMİTED ŞİRKETİ | 2667269145528 | UYGUN
EK-3/F-1 | AP4200 | DİZ REVİZYON TIBIAL İNSERT REVİZYON AMAÇLI TİBİAL İNSERT-HAREKET KISITLAMALI YÜKSEK ÇAPRAZ BAĞLI POLİETİLEN, ARDIŞIK YÜKSEK ÇAPRAZ BAĞLI POLİETİLEN vb | 07613327027440 | Triathlon X3 Total Stabilizör+Tibial İnsert Boy #6, Kalınlık 28mm, Tip TS | STRYKER TIBBİ CİHAZLARI SANAYİ VE TİCARET LİMİTED ŞİRKETİ | 2667269145528 | UYGUN
EK-3/F-1 | AP4200 | DİZ REVİZYON TIBIAL İNSERT REVİZYON AMAÇLI TİBİAL İNSERT-HAREKET KISITLAMALI YÜKSEK ÇAPRAZ BAĞLI POLİETİLEN, ARDIŞIK YÜKSEK ÇAPRAZ BAĞLI POLİETİLEN vb | 07613327027457 | Triathlon X3 Total Stabilizör+Tibial İnsert Boy #6, Kalınlık 31mm, Tip TS | STRYKER TIBBİ CİHAZLARI SANAYİ VE TİCARET LİMİTED ŞİRKETİ | 2667269145528 | UYGUN
EK-3/F-1 | AP4200 | DİZ REVİZYON TIBIAL İNSERT REVİZYON AMAÇLI TİBİAL İNSERT-HAREKET KISITLAMALI YÜKSEK ÇAPRAZ BAĞLI POLİETİLEN, ARDIŞIK YÜKSEK ÇAPRAZ BAĞLI POLİETİLEN vb | 07613327027471 | Triathlon X3 Total Stabilizör+Tibial İnsert Boy #7, Kalınlık 9mm, Tip TS | STRYKER TIBBİ CİHAZLARI SANAYİ VE TİCARET LİMİTED ŞİRKETİ | 2667269145528 | UYGUN
EK-3/F-1 | AP4200 | DİZ REVİZYON TIBIAL İNSERT REVİZYON AMAÇLI TİBİAL İNSERT-HAREKET KISITLAMALI YÜKSEK ÇAPRAZ BAĞLI POLİETİLEN, ARDIŞIK YÜKSEK ÇAPRAZ BAĞLI POLİETİLEN vb | 07613327027464 | Triathlon X3 Total Stabilizör+Tibial İnsert Boy #7, Kalınlık 11mm, Tip TS | STRYKER TIBBİ CİHAZLARI SANAYİ VE TİCARET LİMİTED ŞİRKETİ | 2667269145528 | UYGUN
EK-3/F-1 | AP4200 | DİZ REVİZYON TIBIAL İNSERT REVİZYON AMAÇLI TİBİAL İNSERT-HAREKET KISITLAMALI YÜKSEK ÇAPRAZ BAĞLI POLİETİLEN, ARDIŞIK YÜKSEK ÇAPRAZ BAĞLI POLİETİLEN vb | 07613327027488 | Triathlon X3 Total Stabilizör+Tibial İnsert Boy #7, Kalınlık 13mm, Tip TS | STRYKER TIBBİ CİHAZLARI SANAYİ VE TİCARET LİMİTED ŞİRKETİ | 2667269145528 | UYGUN
EK-3/F-1 | AP4200 | DİZ REVİZYON TIBIAL İNSERT REVİZYON AMAÇLI TİBİAL İNSERT-HAREKET KISITLAMALI YÜKSEK ÇAPRAZ BAĞLI POLİETİLEN, ARDIŞIK YÜKSEK ÇAPRAZ BAĞLI POLİETİLEN vb | 07613327027495 | Triathlon X3 Total Stabilizör+Tibial İnsert Boy #7, Kalınlık 16mm, Tip TS | STRYKER TIBBİ CİHAZLARI SANAYİ VE TİCARET LİMİTED ŞİRKETİ | 2667269145528 | UYGUN
EK-3/F-1 | AP4200 | DİZ REVİZYON TIBIAL İNSERT REVİZYON AMAÇLI TİBİAL İNSERT-HAREKET KISITLAMALI YÜKSEK ÇAPRAZ BAĞLI POLİETİLEN, ARDIŞIK YÜKSEK ÇAPRAZ BAĞLI POLİETİLEN vb | 07613327027501 | Triathlon X3 Total Stabilizör+Tibial İnsert Boy #7, Kalınlık 19mm, Tip TS | STRYKER TIBBİ CİHAZLARI SANAYİ VE TİCARET LİMİTED ŞİRKETİ | 2667269145528 | UYGUN
EK-3/F-1 | AP4200 | DİZ REVİZYON TIBIAL İNSERT REVİZYON AMAÇLI TİBİAL İNSERT-HAREKET KISITLAMALI YÜKSEK ÇAPRAZ BAĞLI POLİETİLEN, ARDIŞIK YÜKSEK ÇAPRAZ BAĞLI POLİETİLEN vb | 07613327027518 | Triathlon X3 Total Stabilizör+Tibial İnsert Boy #7, Kalınlık 22mm, Tip TS | STRYKER TIBBİ CİHAZLARI SANAYİ VE TİCARET LİMİTED ŞİRKETİ | 2667269145528 | UYGUN
EK-3/F-1 | AP4200 | DİZ REVİZYON TIBIAL İNSERT REVİZYON AMAÇLI TİBİAL İNSERT-HAREKET KISITLAMALI YÜKSEK ÇAPRAZ BAĞLI POLİETİLEN, ARDIŞIK YÜKSEK ÇAPRAZ BAĞLI POLİETİLEN vb | 07613327027525 | Triathlon X3 Total Stabilizör+Tibial İnsert Boy #7, Kalınlık 25mm, Tip TS | STRYKER TIBBİ CİHAZLARI SANAYİ VE TİCARET LİMİTED ŞİRKETİ | 2667269145528 | UYGUN
EK-3/F-1 | AP4200 | DİZ REVİZYON TIBIAL İNSERT REVİZYON AMAÇLI TİBİAL İNSERT-HAREKET KISITLAMALI YÜKSEK ÇAPRAZ BAĞLI POLİETİLEN, ARDIŞIK YÜKSEK ÇAPRAZ BAĞLI POLİETİLEN vb | 07613327027532 | Triathlon X3 Total Stabilizör+Tibial İnsert Boy #7, Kalınlık 28mm, Tip TS | STRYKER TIBBİ CİHAZLARI SANAYİ VE TİCARET LİMİTED ŞİRKETİ | 2667269145528 | UYGUN
EK-3/F-1 | AP4200 | DİZ REVİZYON TIBIAL İNSERT REVİZYON AMAÇLI TİBİAL İNSERT-HAREKET KISITLAMALI YÜKSEK ÇAPRAZ BAĞLI POLİETİLEN, ARDIŞIK YÜKSEK ÇAPRAZ BAĞLI POLİETİLEN vb | 07613327027549 | Triathlon X3 Total Stabilizör+Tibial İnsert Boy #7, Kalınlık 31mm, Tip TS | STRYKER TIBBİ CİHAZLARI SANAYİ VE TİCARET LİMİTED ŞİRKETİ | 2667269145528 | UYGUN
EK-3/F-1 | AP4200 | DİZ REVİZYON TIBIAL İNSERT REVİZYON AMAÇLI TİBİAL İNSERT-HAREKET KISITLAMALI YÜKSEK ÇAPRAZ BAĞLI POLİETİLEN, ARDIŞIK YÜKSEK ÇAPRAZ BAĞLI POLİETİLEN vb | 07613327027556 | Triathlon X3 Total Stabilizör+Tibial İnsert Boy #8, Kalınlık 9mm, Tip TS | STRYKER TIBBİ CİHAZLARI SANAYİ VE TİCARET LİMİTED ŞİRKETİ | 2667269145528 | UYGUN
EK-3/F-1 | AP4200 | DİZ REVİZYON TIBIAL İNSERT REVİZYON AMAÇLI TİBİAL İNSERT-HAREKET KISITLAMALI YÜKSEK ÇAPRAZ BAĞLI POLİETİLEN, ARDIŞIK YÜKSEK ÇAPRAZ BAĞLI POLİETİLEN vb | 07613327027563 | Triathlon X3 Total Stabilizör+Tibial İnsert Boy #8, Kalınlık 11mm, Tip TS | STRYKER TIBBİ CİHAZLARI SANAYİ VE TİCARET LİMİTED ŞİRKETİ | 2667269145528 | UYGUN
EK-3/F-1 | AP4200 | DİZ REVİZYON TIBIAL İNSERT REVİZYON AMAÇLI TİBİAL İNSERT-HAREKET KISITLAMALI YÜKSEK ÇAPRAZ BAĞLI POLİETİLEN, ARDIŞIK YÜKSEK ÇAPRAZ BAĞLI POLİETİLEN vb | 07613327027570 | Triathlon X3 Total Stabilizör+Tibial İnsert Boy #8, Kalınlık 13mm, Tip TS | STRYKER TIBBİ CİHAZLARI SANAYİ VE TİCARET LİMİTED ŞİRKETİ | 2667269145528 | UYGUN
EK-3/F-1 | AP4200 | DİZ REVİZYON TIBIAL İNSERT REVİZYON AMAÇLI TİBİAL İNSERT-HAREKET KISITLAMALI YÜKSEK ÇAPRAZ BAĞLI POLİETİLEN, ARDIŞIK YÜKSEK ÇAPRAZ BAĞLI POLİETİLEN vb | 07613327027594 | Triathlon X3 Total Stabilizör+Tibial İnsert Boy #8, Kalınlık 16mm, Tip TS | STRYKER TIBBİ CİHAZLARI SANAYİ VE TİCARET LİMİTED ŞİRKETİ | 2667269145528 | UYGUN
EK-3/F-1 | AP4200 | DİZ REVİZYON TIBIAL İNSERT REVİZYON AMAÇLI TİBİAL İNSERT-HAREKET KISITLAMALI YÜKSEK ÇAPRAZ BAĞLI POLİETİLEN, ARDIŞIK YÜKSEK ÇAPRAZ BAĞLI POLİETİLEN vb | 07613327027587 | Triathlon X3 Total Stabilizör+Tibial İnsert Boy #8, Kalınlık 19mm, Tip TS | STRYKER TIBBİ CİHAZLARI SANAYİ VE TİCARET LİMİTED ŞİRKETİ | 2667269145528 | UYGUN
EK-3/F-1 | AP4200 | DİZ REVİZYON TIBIAL İNSERT REVİZYON AMAÇLI TİBİAL İNSERT-HAREKET KISITLAMALI YÜKSEK ÇAPRAZ BAĞLI POLİETİLEN, ARDIŞIK YÜKSEK ÇAPRAZ BAĞLI POLİETİLEN vb | 07613327027600 | Triathlon X3 Total Stabilizör+Tibial İnsert Boy #8, Kalınlık 22mm, Tip TS | STRYKER TIBBİ CİHAZLARI SANAYİ VE TİCARET LİMİTED ŞİRKETİ | 2667269145528 | UYGUN
EK-3/F-1 | AP4200 | DİZ REVİZYON TIBIAL İNSERT REVİZYON AMAÇLI TİBİAL İNSERT-HAREKET KISITLAMALI YÜKSEK ÇAPRAZ BAĞLI POLİETİLEN, ARDIŞIK YÜKSEK ÇAPRAZ BAĞLI POLİETİLEN vb | 07613327027617 | Triathlon X3 Total Stabilizör+Tibial İnsert Boy #8, Kalınlık 25mm, Tip TS | STRYKER TIBBİ CİHAZLARI SANAYİ VE TİCARET LİMİTED ŞİRKETİ | 2667269145528 | UYGUN
EK-3/F-1 | AP4200 | DİZ REVİZYON TIBIAL İNSERT REVİZYON AMAÇLI TİBİAL İNSERT-HAREKET KISITLAMALI YÜKSEK ÇAPRAZ BAĞLI POLİETİLEN, ARDIŞIK YÜKSEK ÇAPRAZ BAĞLI POLİETİLEN vb | 07613327027624 | Triathlon X3 Total Stabilizör+Tibial İnsert Boy #8, Kalınlık 28mm, Tip TS | STRYKER TIBBİ CİHAZLARI SANAYİ VE TİCARET LİMİTED ŞİRKETİ | 2667269145528 | UYGUN
EK-3/F-1 | AP4200 | DİZ REVİZYON TIBIAL İNSERT REVİZYON AMAÇLI TİBİAL İNSERT-HAREKET KISITLAMALI YÜKSEK ÇAPRAZ BAĞLI POLİETİLEN, ARDIŞIK YÜKSEK ÇAPRAZ BAĞLI POLİETİLEN vb | 07613327027693 | Triathlon X3 Total Stabilizör+Tibial İnsert Boy #8, Kalınlık 31mm, Tip TS | STRYKER TIBBİ CİHAZLARI SANAYİ VE TİCARET LİMİTED ŞİRKETİ | 2667269145528 | UYGUN
EK-3/F-1 | AP4130 | DİZ REVİZYON FEMORAL BLOK (VİDALARI DAHİL) DİSTAL / POSTERIOR - ÇİMENTOLU CoCr/TİTANYUM | 07613327014945 | Triathlon Femoral Distal Ogment-Sol Boy #1, Kalınlık 5mm | STRYKER TIBBİ CİHAZLARI SANAYİ VE TİCARET LİMİTED ŞİRKETİ | 2667269145528 | UYGUN
EK-3/F-1 | AP4130 | DİZ REVİZYON FEMORAL BLOK (VİDALARI DAHİL) DİSTAL / POSTERIOR - ÇİMENTOLU CoCr/TİTANYUM | 07613327014952 | Triathlon Femoral Distal Ogment-Sağ Boy #1, Kalınlık 5mm | STRYKER TIBBİ CİHAZLARI SANAYİ VE TİCARET LİMİTED ŞİRKETİ | 2667269145528 | UYGUN
EK-3/F-1 | AP4130 | DİZ REVİZYON FEMORAL BLOK (VİDALARI DAHİL) DİSTAL / POSTERIOR - ÇİMENTOLU CoCr/TİTANYUM | 07613327014969 | Triathlon Femoral Distal Ogment-Sol Boy #2, Kalınlık 5mm | STRYKER TIBBİ CİHAZLARI SANAYİ VE TİCARET LİMİTED ŞİRKETİ | 2667269145528 | UYGUN
EK-3/F-1 | AP4130 | DİZ REVİZYON FEMORAL BLOK (VİDALARI DAHİL) DİSTAL / POSTERIOR - ÇİMENTOLU CoCr/TİTANYUM | 07613327015034 | Triathlon Femoral Distal Ogment-Sağ Boy #2, Kalınlık 5mm | STRYKER TIBBİ CİHAZLARI SANAYİ VE TİCARET LİMİTED ŞİRKETİ | 2667269145528 | UYGUN
EK-3/F-1 | AP4130 | DİZ REVİZYON FEMORAL BLOK (VİDALARI DAHİL) DİSTAL / POSTERIOR - ÇİMENTOLU CoCr/TİTANYUM | 07613327015058 | Triathlon Femoral Distal Ogment-Sol Boy #3, Kalınlık 5mm | STRYKER TIBBİ CİHAZLARI SANAYİ VE TİCARET LİMİTED ŞİRKETİ | 2667269145528 | UYGUN
EK-3/F-1 | AP4130 | DİZ REVİZYON FEMORAL BLOK (VİDALARI DAHİL) DİSTAL / POSTERIOR - ÇİMENTOLU CoCr/TİTANYUM | 07613327015041 | Triathlon Femoral Distal Ogment-Sağ Boy #3, Kalınlık 5mm | STRYKER TIBBİ CİHAZLARI SANAYİ VE TİCARET LİMİTED ŞİRKETİ | 2667269145528 | UYGUN
EK-3/F-1 | AP4130 | DİZ REVİZYON FEMORAL BLOK (VİDALARI DAHİL) DİSTAL / POSTERIOR - ÇİMENTOLU CoCr/TİTANYUM | 07613327015065 | Triathlon Femoral Distal Ogment-Sol Boy #4, Kalınlık 5mm | STRYKER TIBBİ CİHAZLARI SANAYİ VE TİCARET LİMİTED ŞİRKETİ | 2667269145528 | UYGUN
EK-3/F-1 | AP4130 | DİZ REVİZYON FEMORAL BLOK (VİDALARI DAHİL) DİSTAL / POSTERIOR - ÇİMENTOLU CoCr/TİTANYUM | 07613327015072 | Triathlon Femoral Distal Ogment-Sağ Boy #4, Kalınlık 5mm | STRYKER TIBBİ CİHAZLARI SANAYİ VE TİCARET LİMİTED ŞİRKETİ | 2667269145528 | UYGUN
EK-3/F-1 | AP4130 | DİZ REVİZYON FEMORAL BLOK (VİDALARI DAHİL) DİSTAL / POSTERIOR - ÇİMENTOLU CoCr/TİTANYUM | 07613327015089 | Triathlon Femoral Distal Ogment-Sol Boy #5, Kalınlık 5mm | STRYKER TIBBİ CİHAZLARI SANAYİ VE TİCARET LİMİTED ŞİRKETİ | 2667269145528 | UYGUN
EK-3/F-1 | AP4130 | DİZ REVİZYON FEMORAL BLOK (VİDALARI DAHİL) DİSTAL / POSTERIOR - ÇİMENTOLU CoCr/TİTANYUM | 07613327015096 | Triathlon Femoral Distal Ogment-Sağ Boy #5, Kalınlık 5mm | STRYKER TIBBİ CİHAZLARI SANAYİ VE TİCARET LİMİTED ŞİRKETİ | 2667269145528 | UYGUN
EK-3/F-1 | AP4130 | DİZ REVİZYON FEMORAL BLOK (VİDALARI DAHİL) DİSTAL / POSTERIOR - ÇİMENTOLU CoCr/TİTANYUM | 07613327015102 | Triathlon Femoral Distal Ogment-Sol Boy #6, Kalınlık 5mm | STRYKER TIBBİ CİHAZLARI SANAYİ VE TİCARET LİMİTED ŞİRKETİ | 2667269145528 | UYGUN
EK-3/F-1 | AP4130 | DİZ REVİZYON FEMORAL BLOK (VİDALARI DAHİL) DİSTAL / POSTERIOR - ÇİMENTOLU CoCr/TİTANYUM | 07613327015119 | Triathlon Femoral Distal Ogment-Sağ Boy #6, Kalınlık 5mm | STRYKER TIBBİ CİHAZLARI SANAYİ VE TİCARET LİMİTED ŞİRKETİ | 2667269145528 | UYGUN
EK-3/F-1 | AP4130 | DİZ REVİZYON FEMORAL BLOK (VİDALARI DAHİL) DİSTAL / POSTERIOR - ÇİMENTOLU CoCr/TİTANYUM | 07613327015126 | Triathlon Femoral Distal Ogment-Sol Boy #7, Kalınlık 5mm | STRYKER TIBBİ CİHAZLARI SANAYİ VE TİCARET LİMİTED ŞİRKETİ | 2667269145528 | UYGUN
EK-3/F-1 | AP4130 | DİZ REVİZYON FEMORAL BLOK (VİDALARI DAHİL) DİSTAL / POSTERIOR - ÇİMENTOLU CoCr/TİTANYUM | 07613327015133 | Triathlon Femoral Distal Ogment-Sağ Boy #7, Kalınlık 5mm | STRYKER TIBBİ CİHAZLARI SANAYİ VE TİCARET LİMİTED ŞİRKETİ | 2667269145528 | UYGUN
EK-3/F-1 | AP4130 | DİZ REVİZYON FEMORAL BLOK (VİDALARI DAHİL) DİSTAL / POSTERIOR - ÇİMENTOLU CoCr/TİTANYUM | 07613327015140 | Triathlon Femoral Distal Ogment-Sol Boy #8, Kalınlık 5mm | STRYKER TIBBİ CİHAZLARI SANAYİ VE TİCARET LİMİTED ŞİRKETİ | 2667269145528 | UYGUN
EK-3/F-1 | AP4130 | DİZ REVİZYON FEMORAL BLOK (VİDALARI DAHİL) DİSTAL / POSTERIOR - ÇİMENTOLU CoCr/TİTANYUM | 07613327015157 | Triathlon Femoral Distal Ogment-Sağ Boy #8, Kalınlık 5mm | STRYKER TIBBİ CİHAZLARI SANAYİ VE TİCARET LİMİTED ŞİRKETİ | 2667269145528 | UYGUN
EK-3/F-1 | AP4130 | DİZ REVİZYON FEMORAL BLOK (VİDALARI DAHİL) DİSTAL / POSTERIOR - ÇİMENTOLU CoCr/TİTANYUM | 07613327015164 | Triathlon Femoral Distal Ogment-Sol Boy #1, Kalınlık 10mm | STRYKER TIBBİ CİHAZLARI SANAYİ VE TİCARET LİMİTED ŞİRKETİ | 2667269145528 | UYGUN
EK-3/F-1 | AP4130 | DİZ REVİZYON FEMORAL BLOK (VİDALARI DAHİL) DİSTAL / POSTERIOR - ÇİMENTOLU CoCr/TİTANYUM | 07613327015171 | Triathlon Femoral Distal Ogment-Sağ Boy #1, Kalınlık 10mm | STRYKER TIBBİ CİHAZLARI SANAYİ VE TİCARET LİMİTED ŞİRKETİ | 2667269145528 | UYGUN
EK-3/F-1 | AP4130 | DİZ REVİZYON FEMORAL BLOK (VİDALARI DAHİL) DİSTAL / POSTERIOR - ÇİMENTOLU CoCr/TİTANYUM | 07613327015188 | Triathlon Femoral Distal Ogment-Sol Boy #2, Kalınlık 10mm | STRYKER TIBBİ CİHAZLARI SANAYİ VE TİCARET LİMİTED ŞİRKETİ | 2667269145528 | UYGUN
EK-3/F-1 | AP4130 | DİZ REVİZYON FEMORAL BLOK (VİDALARI DAHİL) DİSTAL / POSTERIOR - ÇİMENTOLU CoCr/TİTANYUM | 07613327015195 | Triathlon Femoral Distal Ogment-Sağ Boy #2, Kalınlık 10mm | STRYKER TIBBİ CİHAZLARI SANAYİ VE TİCARET LİMİTED ŞİRKETİ | 2667269145528 | UYGUN
EK-3/F-1 | AP4130 | DİZ REVİZYON FEMORAL BLOK (VİDALARI DAHİL) DİSTAL / POSTERIOR - ÇİMENTOLU CoCr/TİTANYUM | 07613327015201 | Triathlon Femoral Distal Ogment-Sol Boy #3, Kalınlık 10mm | STRYKER TIBBİ CİHAZLARI SANAYİ VE TİCARET LİMİTED ŞİRKETİ | 2667269145528 | UYGUN
EK-3/F-1 | AP4130 | DİZ REVİZYON FEMORAL BLOK (VİDALARI DAHİL) DİSTAL / POSTERIOR - ÇİMENTOLU CoCr/TİTANYUM | 07613327015218 | Triathlon Femoral Distal Ogment-Sağ Boy #3, Kalınlık 10mm | STRYKER TIBBİ CİHAZLARI SANAYİ VE TİCARET LİMİTED ŞİRKETİ | 2667269145528 | UYGUN
EK-3/F-1 | AP4130 | DİZ REVİZYON FEMORAL BLOK (VİDALARI DAHİL) DİSTAL / POSTERIOR - ÇİMENTOLU CoCr/TİTANYUM | 07613327015225 | Triathlon Femoral Distal Ogment-Sol Boy #4, Kalınlık 10mm | STRYKER TIBBİ CİHAZLARI SANAYİ VE TİCARET LİMİTED ŞİRKETİ | 2667269145528 | UYGUN
EK-3/F-1 | AP4130 | DİZ REVİZYON FEMORAL BLOK (VİDALARI DAHİL) DİSTAL / POSTERIOR - ÇİMENTOLU CoCr/TİTANYUM | 07613327015232 | Triathlon Femoral Distal Ogment-Sağ Boy #4, Kalınlık 10mm | STRYKER TIBBİ CİHAZLARI SANAYİ VE TİCARET LİMİTED ŞİRKETİ | 2667269145528 | UYGUN
EK-3/F-1 | AP4130 | DİZ REVİZYON FEMORAL BLOK (VİDALARI DAHİL) DİSTAL / POSTERIOR - ÇİMENTOLU CoCr/TİTANYUM | 07613327015249 | Triathlon Femoral Distal Ogment-Sol Boy #5, Kalınlık 10mm | STRYKER TIBBİ CİHAZLARI SANAYİ VE TİCARET LİMİTED ŞİRKETİ | 2667269145528 | UYGUN
EK-3/F-1 | AP4130 | DİZ REVİZYON FEMORAL BLOK (VİDALARI DAHİL) DİSTAL / POSTERIOR - ÇİMENTOLU CoCr/TİTANYUM | 07613327015256 | Triathlon Femoral Distal Ogment-Sağ Boy #5, Kalınlık 10mm | STRYKER TIBBİ CİHAZLARI SANAYİ VE TİCARET LİMİTED ŞİRKETİ | 2667269145528 | UYGUN
EK-3/F-1 | AP4130 | DİZ REVİZYON FEMORAL BLOK (VİDALARI DAHİL) DİSTAL / POSTERIOR - ÇİMENTOLU CoCr/TİTANYUM | 07613327015263 | Triathlon Femoral Distal Ogment-Sol Boy #6, Kalınlık 10mm | STRYKER TIBBİ CİHAZLARI SANAYİ VE TİCARET LİMİTED ŞİRKETİ | 2667269145528 | UYGUN
EK-3/F-1 | AP4130 | DİZ REVİZYON FEMORAL BLOK (VİDALARI DAHİL) DİSTAL / POSTERIOR - ÇİMENTOLU CoCr/TİTANYUM | 07613327015270 | Triathlon Femoral Distal Ogment-Sağ Boy #6, Kalınlık 10mm | STRYKER TIBBİ CİHAZLARI SANAYİ VE TİCARET LİMİTED ŞİRKETİ | 2667269145528 | UYGUN
EK-3/F-1 | AP4130 | DİZ REVİZYON FEMORAL BLOK (VİDALARI DAHİL) DİSTAL / POSTERIOR - ÇİMENTOLU CoCr/TİTANYUM | 07613327015287 | Triathlon Femoral Distal Ogment-Sol Boy #7, Kalınlık 10mm | STRYKER TIBBİ CİHAZLARI SANAYİ VE TİCARET LİMİTED ŞİRKETİ | 2667269145528 | UYGUN
EK-3/F-1 | AP4130 | DİZ REVİZYON FEMORAL BLOK (VİDALARI DAHİL) DİSTAL / POSTERIOR - ÇİMENTOLU CoCr/TİTANYUM | 07613327015300 | Triathlon Femoral Distal Ogment-Sağ Boy #7, Kalınlık 10mm | STRYKER TIBBİ CİHAZLARI SANAYİ VE TİCARET LİMİTED ŞİRKETİ | 2667269145528 | UYGUN
EK-3/F-1 | AP4130 | DİZ REVİZYON FEMORAL BLOK (VİDALARI DAHİL) DİSTAL / POSTERIOR - ÇİMENTOLU CoCr/TİTANYUM | 07613327015294 | Triathlon Femoral Distal Ogment-Sol Boy #8, Kalınlık 10mm | STRYKER TIBBİ CİHAZLARI SANAYİ VE TİCARET LİMİTED ŞİRKETİ | 2667269145528 | UYGUN
EK-3/F-1 | AP4130 | DİZ REVİZYON FEMORAL BLOK (VİDALARI DAHİL) DİSTAL / POSTERIOR - ÇİMENTOLU CoCr/TİTANYUM | 07613327015324 | Triathlon Femoral Distal Ogment-Sağ Boy #8, Kalınlık 10mm | STRYKER TIBBİ CİHAZLARI SANAYİ VE TİCARET LİMİTED ŞİRKETİ | 2667269145528 | UYGUN
EK-3/F-1 | AP4130 | DİZ REVİZYON FEMORAL BLOK (VİDALARI DAHİL) DİSTAL / POSTERIOR - ÇİMENTOLU CoCr/TİTANYUM | 07613327015317 | Triathlon Femoral Distal Ogment-Sol Boy #1, Kalınlık 15mm | STRYKER TIBBİ CİHAZLARI SANAYİ VE TİCARET LİMİTED ŞİRKETİ | 2667269145528 | UYGUN
EK-3/F-1 | AP4130 | DİZ REVİZYON FEMORAL BLOK (VİDALARI DAHİL) DİSTAL / POSTERIOR - ÇİMENTOLU CoCr/TİTANYUM | 07613327015348 | Triathlon Femoral Distal Ogment-Sağ Boy #1, Kalınlık 15mm | STRYKER TIBBİ CİHAZLARI SANAYİ VE TİCARET LİMİTED ŞİRKETİ | 2667269145528 | UYGUN
EK-3/F-1 | AP4130 | DİZ REVİZYON FEMORAL BLOK (VİDALARI DAHİL) DİSTAL / POSTERIOR - ÇİMENTOLU CoCr/TİTANYUM | 07613327015331 | Triathlon Femoral Distal Ogment-Sol Boy #2, Kalınlık 15mm | STRYKER TIBBİ CİHAZLARI SANAYİ VE TİCARET LİMİTED ŞİRKETİ | 2667269145528 | UYGUN
EK-3/F-1 | AP4130 | DİZ REVİZYON FEMORAL BLOK (VİDALARI DAHİL) DİSTAL / POSTERIOR - ÇİMENTOLU CoCr/TİTANYUM | 07613327015355 | Triathlon Femoral Distal Ogment-Sağ Boy #2, Kalınlık 15mm | STRYKER TIBBİ CİHAZLARI SANAYİ VE TİCARET LİMİTED ŞİRKETİ | 2667269145528 | UYGUN
EK-3/F-1 | AP4130 | DİZ REVİZYON FEMORAL BLOK (VİDALARI DAHİL) DİSTAL / POSTERIOR - ÇİMENTOLU CoCr/TİTANYUM | 07613327015362 | Triathlon Femoral Distal Ogment-Sol Boy #3, Kalınlık 15mm | STRYKER TIBBİ CİHAZLARI SANAYİ VE TİCARET LİMİTED ŞİRKETİ | 2667269145528 | UYGUN
EK-3/F-1 | AP4130 | DİZ REVİZYON FEMORAL BLOK (VİDALARI DAHİL) DİSTAL / POSTERIOR - ÇİMENTOLU CoCr/TİTANYUM | 07613327015379 | Triathlon Femoral Distal Ogment-Sağ Boy #3, Kalınlık 15mm | STRYKER TIBBİ CİHAZLARI SANAYİ VE TİCARET LİMİTED ŞİRKETİ | 2667269145528 | UYGUN
EK-3/F-1 | AP4130 | DİZ REVİZYON FEMORAL BLOK (VİDALARI DAHİL) DİSTAL / POSTERIOR - ÇİMENTOLU CoCr/TİTANYUM | 07613327015393 | Triathlon Femoral Distal Ogment-Sol Boy #4, Kalınlık 15mm | STRYKER TIBBİ CİHAZLARI SANAYİ VE TİCARET LİMİTED ŞİRKETİ | 2667269145528 | UYGUN
EK-3/F-1 | AP4130 | DİZ REVİZYON FEMORAL BLOK (VİDALARI DAHİL) DİSTAL / POSTERIOR - ÇİMENTOLU CoCr/TİTANYUM | 07613327015386 | Triathlon Femoral Distal Ogment-Sağ Boy #4, Kalınlık 15mm | STRYKER TIBBİ CİHAZLARI SANAYİ VE TİCARET LİMİTED ŞİRKETİ | 2667269145528 | UYGUN
EK-3/F-1 | AP4130 | DİZ REVİZYON FEMORAL BLOK (VİDALARI DAHİL) DİSTAL / POSTERIOR - ÇİMENTOLU CoCr/TİTANYUM | 07613327015409 | Triathlon Femoral Distal Ogment-Sol Boy #5, Kalınlık 15mm | STRYKER TIBBİ CİHAZLARI SANAYİ VE TİCARET LİMİTED ŞİRKETİ | 2667269145528 | UYGUN
EK-3/F-1 | AP4130 | DİZ REVİZYON FEMORAL BLOK (VİDALARI DAHİL) DİSTAL / POSTERIOR - ÇİMENTOLU CoCr/TİTANYUM | 07613327015416 | Triathlon Femoral Distal Ogment-Sağ Boy #5, Kalınlık 15mm | STRYKER TIBBİ CİHAZLARI SANAYİ VE TİCARET LİMİTED ŞİRKETİ | 2667269145528 | UYGUN
EK-3/F-1 | AP4130 | DİZ REVİZYON FEMORAL BLOK (VİDALARI DAHİL) DİSTAL / POSTERIOR - ÇİMENTOLU CoCr/TİTANYUM | 07613327015423 | Triathlon Femoral Distal Ogment-Sol Boy #6, Kalınlık 15mm | STRYKER TIBBİ CİHAZLARI SANAYİ VE TİCARET LİMİTED ŞİRKETİ | 2667269145528 | UYGUN
EK-3/F-1 | AP4130 | DİZ REVİZYON FEMORAL BLOK (VİDALARI DAHİL) DİSTAL / POSTERIOR - ÇİMENTOLU CoCr/TİTANYUM | 07613327015430 | Triathlon Femoral Distal Ogment-Sağ Boy #6, Kalınlık 15mm | STRYKER TIBBİ CİHAZLARI SANAYİ VE TİCARET LİMİTED ŞİRKETİ | 2667269145528 | UYGUN
EK-3/F-1 | AP4130 | DİZ REVİZYON FEMORAL BLOK (VİDALARI DAHİL) DİSTAL / POSTERIOR - ÇİMENTOLU CoCr/TİTANYUM | 07613327015447 | Triathlon Femoral Distal Ogment-Sol Boy #7, Kalınlık 15mm | STRYKER TIBBİ CİHAZLARI SANAYİ VE TİCARET LİMİTED ŞİRKETİ | 2667269145528 | UYGUN
EK-3/F-1 | AP4130 | DİZ REVİZYON FEMORAL BLOK (VİDALARI DAHİL) DİSTAL / POSTERIOR - ÇİMENTOLU CoCr/TİTANYUM | 07613327015454 | Triathlon Femoral Distal Ogment-Sağ Boy #7, Kalınlık 15mm | STRYKER TIBBİ CİHAZLARI SANAYİ VE TİCARET LİMİTED ŞİRKETİ | 2667269145528 | UYGUN
EK-3/F-1 | AP4130 | DİZ REVİZYON FEMORAL BLOK (VİDALARI DAHİL) DİSTAL / POSTERIOR - ÇİMENTOLU CoCr/TİTANYUM | 07613327015485 | Triathlon Femoral Distal Ogment-Sol Boy #8, Kalınlık 15mm | STRYKER TIBBİ CİHAZLARI SANAYİ VE TİCARET LİMİTED ŞİRKETİ | 2667269145528 | UYGUN
EK-3/F-1 | AP4130 | DİZ REVİZYON FEMORAL BLOK (VİDALARI DAHİL) DİSTAL / POSTERIOR - ÇİMENTOLU CoCr/TİTANYUM | 07613327015461 | Triathlon Femoral Distal Ogment-Sağ Boy #8, Kalınlık 15mm | STRYKER TIBBİ CİHAZLARI SANAYİ VE TİCARET LİMİTED ŞİRKETİ | 2667269145528 | UYGUN
EK-3/F-1 | AP4130 | DİZ REVİZYON FEMORAL BLOK (VİDALARI DAHİL) DİSTAL / POSTERIOR - ÇİMENTOLU CoCr/TİTANYUM | 07613327014679 | Triathlon Femoral Posterior Ogment Boy #1, Kalınlık 5mm | STRYKER TIBBİ CİHAZLARI SANAYİ VE TİCARET LİMİTED ŞİRKETİ | 2667269145528 | UYGUN
EK-3/F-1 | AP4130 | DİZ REVİZYON FEMORAL BLOK (VİDALARI DAHİL) DİSTAL / POSTERIOR - ÇİMENTOLU CoCr/TİTANYUM | 07613327014938 | Triathlon Femoral Posterior Ogment Boy #2, Kalınlık 5mm | STRYKER TIBBİ CİHAZLARI SANAYİ VE TİCARET LİMİTED ŞİRKETİ | 2667269145528 | UYGUN
EK-3/F-1 | AP4130 | DİZ REVİZYON FEMORAL BLOK (VİDALARI DAHİL) DİSTAL / POSTERIOR - ÇİMENTOLU CoCr/TİTANYUM | 07613327014846 | Triathlon Femoral Posterior Ogment Boy #3, Kalınlık 5mm | STRYKER TIBBİ CİHAZLARI SANAYİ VE TİCARET LİMİTED ŞİRKETİ | 2667269145528 | UYGUN
EK-3/F-1 | AP4130 | DİZ REVİZYON FEMORAL BLOK (VİDALARI DAHİL) DİSTAL / POSTERIOR - ÇİMENTOLU CoCr/TİTANYUM | 07613327014686 | Triathlon Femoral Posterior Ogment Boy #4, Kalınlık 5mm | STRYKER TIBBİ CİHAZLARI SANAYİ VE TİCARET LİMİTED ŞİRKETİ | 2667269145528 | UYGUN
EK-3/F-1 | AP4130 | DİZ REVİZYON FEMORAL BLOK (VİDALARI DAHİL) DİSTAL / POSTERIOR - ÇİMENTOLU CoCr/TİTANYUM | 07613327014853 | Triathlon Femoral Posterior Ogment Boy #5, Kalınlık 5mm | STRYKER TIBBİ CİHAZLARI SANAYİ VE TİCARET LİMİTED ŞİRKETİ | 2667269145528 | UYGUN
EK-3/F-1 | AP4130 | DİZ REVİZYON FEMORAL BLOK (VİDALARI DAHİL) DİSTAL / POSTERIOR - ÇİMENTOLU CoCr/TİTANYUM | 07613327014860 | Triathlon Femoral Posterior Ogment Boy #6, Kalınlık 5mm | STRYKER TIBBİ CİHAZLARI SANAYİ VE TİCARET LİMİTED ŞİRKETİ | 2667269145528 | UYGUN
EK-3/F-1 | AP4130 | DİZ REVİZYON FEMORAL BLOK (VİDALARI DAHİL) DİSTAL / POSTERIOR - ÇİMENTOLU CoCr/TİTANYUM | 07613327014877 | Triathlon Femoral Posterior Ogment Boy #7, Kalınlık 5mm | STRYKER TIBBİ CİHAZLARI SANAYİ VE TİCARET LİMİTED ŞİRKETİ | 2667269145528 | UYGUN
EK-3/F-1 | AP4130 | DİZ REVİZYON FEMORAL BLOK (VİDALARI DAHİL) DİSTAL / POSTERIOR - ÇİMENTOLU CoCr/TİTANYUM | 07613327014693 | Triathlon Femoral Posterior Ogment Boy #8, Kalınlık 5mm | STRYKER TIBBİ CİHAZLARI SANAYİ VE TİCARET LİMİTED ŞİRKETİ | 2667269145528 | UYGUN
EK-3/F-1 | AP4130 | DİZ REVİZYON FEMORAL BLOK (VİDALARI DAHİL) DİSTAL / POSTERIOR - ÇİMENTOLU CoCr/TİTANYUM | 07613327014716 | Triathlon Femoral Posterior Ogment Boy #1, Kalınlık 10mm | STRYKER TIBBİ CİHAZLARI SANAYİ VE TİCARET LİMİTED ŞİRKETİ | 2667269145528 | UYGUN
EK-3/F-1 | AP4130 | DİZ REVİZYON FEMORAL BLOK (VİDALARI DAHİL) DİSTAL / POSTERIOR - ÇİMENTOLU CoCr/TİTANYUM | 07613327014884 | Triathlon Femoral Posterior Ogment Boy #2, Kalınlık 10mm | STRYKER TIBBİ CİHAZLARI SANAYİ VE TİCARET LİMİTED ŞİRKETİ | 2667269145528 | UYGUN
EK-3/F-1 | AP4130 | DİZ REVİZYON FEMORAL BLOK (VİDALARI DAHİL) DİSTAL / POSTERIOR - ÇİMENTOLU CoCr/TİTANYUM | 07613327014891 | Triathlon Femoral Posterior Ogment Boy #3, Kalınlık 10mm | STRYKER TIBBİ CİHAZLARI SANAYİ VE TİCARET LİMİTED ŞİRKETİ | 2667269145528 | UYGUN
EK-3/F-1 | AP4130 | DİZ REVİZYON FEMORAL BLOK (VİDALARI DAHİL) DİSTAL / POSTERIOR - ÇİMENTOLU CoCr/TİTANYUM | 07613327014709 | Triathlon Femoral Posterior Ogment Boy #4, Kalınlık 10mm | STRYKER TIBBİ CİHAZLARI SANAYİ VE TİCARET LİMİTED ŞİRKETİ | 2667269145528 | UYGUN
EK-3/F-1 | AP4130 | DİZ REVİZYON FEMORAL BLOK (VİDALARI DAHİL) DİSTAL / POSTERIOR - ÇİMENTOLU CoCr/TİTANYUM | 07613327014907 | Triathlon Femoral Posterior Ogment Boy #5, Kalınlık 10mm | STRYKER TIBBİ CİHAZLARI SANAYİ VE TİCARET LİMİTED ŞİRKETİ | 2667269145528 | UYGUN
EK-3/F-1 | AP4130 | DİZ REVİZYON FEMORAL BLOK (VİDALARI DAHİL) DİSTAL / POSTERIOR - ÇİMENTOLU CoCr/TİTANYUM | 07613327014914 | Triathlon Femoral Posterior Ogment Boy #6, Kalınlık 10mm | STRYKER TIBBİ CİHAZLARI SANAYİ VE TİCARET LİMİTED ŞİRKETİ | 2667269145528 | UYGUN
EK-3/F-1 | AP4130 | DİZ REVİZYON FEMORAL BLOK (VİDALARI DAHİL) DİSTAL / POSTERIOR - ÇİMENTOLU CoCr/TİTANYUM | 07613327014921 | Triathlon Femoral Posterior Ogment Boy #7, Kalınlık 10mm | STRYKER TIBBİ CİHAZLARI SANAYİ VE TİCARET LİMİTED ŞİRKETİ | 2667269145528 | UYGUN
EK-3/F-1 | AP4130 | DİZ REVİZYON FEMORAL BLOK (VİDALARI DAHİL) DİSTAL / POSTERIOR - ÇİMENTOLU CoCr/TİTANYUM | 07613327014723 | Triathlon Femoral Posterior Ogment Boy #8, Kalınlık 10mm | STRYKER TIBBİ CİHAZLARI SANAYİ VE TİCARET LİMİTED ŞİRKETİ | 2667269145528 | UYGUN
EK-3/F-1 | AP4270 | DİZ REVİZYON TIBIAL BLOK (VİDALARI DAHİL) MEDİAL, LATERAL / FULL-ÇİMENTOLU CoCr/TİTANYUM | 07613327026108 | Triathlon Tibial Ogment Yarım Blok Sol Medial/Sağ Lateral Boy #1, Kalınlık 5mm | STRYKER TIBBİ CİHAZLARI SANAYİ VE TİCARET LİMİTED ŞİRKETİ | 2667269145528 | UYGUN
EK-3/F-1 | AP4270 | DİZ REVİZYON TIBIAL BLOK (VİDALARI DAHİL) MEDİAL, LATERAL / FULL-ÇİMENTOLU CoCr/TİTANYUM | 07613327026092 | Triathlon Tibial Ogment Yarım Blok Sağ Medial/Sol Lateral Boy #1, Kalınlık 5mm | STRYKER TIBBİ CİHAZLARI SANAYİ VE TİCARET LİMİTED ŞİRKETİ | 2667269145528 | UYGUN
EK-3/F-1 | AP4270 | DİZ REVİZYON TIBIAL BLOK (VİDALARI DAHİL) MEDİAL, LATERAL / FULL-ÇİMENTOLU CoCr/TİTANYUM | 07613327026344 | Triathlon Tibial Ogment Yarım Blok Sol Medial/Sağ Lateral Boy #2, Kalınlık 5mm | STRYKER TIBBİ CİHAZLARI SANAYİ VE TİCARET LİMİTED ŞİRKETİ | 2667269145528 | UYGUN
EK-3/F-1 | AP4270 | DİZ REVİZYON TIBIAL BLOK (VİDALARI DAHİL) MEDİAL, LATERAL / FULL-ÇİMENTOLU CoCr/TİTANYUM | 07613327026368 | Triathlon Tibial Ogment Yarım Blok Sağ Medial/Sol Lateral Boy #2, Kalınlık 5mm | STRYKER TIBBİ CİHAZLARI SANAYİ VE TİCARET LİMİTED ŞİRKETİ | 2667269145528 | UYGUN
EK-3/F-1 | AP4270 | DİZ REVİZYON TIBIAL BLOK (VİDALARI DAHİL) MEDİAL, LATERAL / FULL-ÇİMENTOLU CoCr/TİTANYUM | 07613327026375 | Triathlon Tibial Ogment Yarım Blok Sol Medial/Sağ Lateral Boy #3, Kalınlık 5mm | STRYKER TIBBİ CİHAZLARI SANAYİ VE TİCARET LİMİTED ŞİRKETİ | 2667269145528 | UYGUN
EK-3/F-1 | AP4270 | DİZ REVİZYON TIBIAL BLOK (VİDALARI DAHİL) MEDİAL, LATERAL / FULL-ÇİMENTOLU CoCr/TİTANYUM | 07613327026399 | Triathlon Tibial Ogment Yarım Blok Sağ Medial/Sol Lateral Boy #3, Kalınlık 5mm | STRYKER TIBBİ CİHAZLARI SANAYİ VE TİCARET LİMİTED ŞİRKETİ | 2667269145528 | UYGUN
EK-3/F-1 | AP4270 | DİZ REVİZYON TIBIAL BLOK (VİDALARI DAHİL) MEDİAL, LATERAL / FULL-ÇİMENTOLU CoCr/TİTANYUM | 07613327026153 | Triathlon Tibial Ogment Yarım Blok Sol Medial/Sağ Lateral Boy #4, Kalınlık 5mm | STRYKER TIBBİ CİHAZLARI SANAYİ VE TİCARET LİMİTED ŞİRKETİ | 2667269145528 | UYGUN
EK-3/F-1 | AP4270 | DİZ REVİZYON TIBIAL BLOK (VİDALARI DAHİL) MEDİAL, LATERAL / FULL-ÇİMENTOLU CoCr/TİTANYUM | 07613327026115 | Triathlon Tibial Ogment Yarım Blok Sağ Medial/Sol Lateral Boy #4, Kalınlık 5mm | STRYKER TIBBİ CİHAZLARI SANAYİ VE TİCARET LİMİTED ŞİRKETİ | 2667269145528 | UYGUN
EK-3/F-1 | AP4270 | DİZ REVİZYON TIBIAL BLOK (VİDALARI DAHİL) MEDİAL, LATERAL / FULL-ÇİMENTOLU CoCr/TİTANYUM | 07613327026382 | Triathlon Tibial Ogment Yarım Sol Medial/Sağ Lateral Blok Boy #5, Kalınlık 5mm | STRYKER TIBBİ CİHAZLARI SANAYİ VE TİCARET LİMİTED ŞİRKETİ | 2667269145528 | UYGUN
EK-3/F-1 | AP4270 | DİZ REVİZYON TIBIAL BLOK (VİDALARI DAHİL) MEDİAL, LATERAL / FULL-ÇİMENTOLU CoCr/TİTANYUM | 07613327026443 | Triathlon Tibial Ogment Yarım Blok Sağ Medial/Sol Lateral Boy #5, Kalınlık 5mm | STRYKER TIBBİ CİHAZLARI SANAYİ VE TİCARET LİMİTED ŞİRKETİ | 2667269145528 | UYGUN
EK-3/F-1 | AP4270 | DİZ REVİZYON TIBIAL BLOK (VİDALARI DAHİL) MEDİAL, LATERAL / FULL-ÇİMENTOLU CoCr/TİTANYUM | 07613327026405 | Triathlon Tibial Ogment Yarım Blok Sol Medial/Sağ Lateral Boy #6, Kalınlık 5mm | STRYKER TIBBİ CİHAZLARI SANAYİ VE TİCARET LİMİTED ŞİRKETİ | 2667269145528 | UYGUN
EK-3/F-1 | AP4270 | DİZ REVİZYON TIBIAL BLOK (VİDALARI DAHİL) MEDİAL, LATERAL / FULL-ÇİMENTOLU CoCr/TİTANYUM | 07613327026467 | Triathlon Tibial Ogment Yarım Blok Sağ Medial/Sol Lateral Boy #6, Kalınlık 5mm | STRYKER TIBBİ CİHAZLARI SANAYİ VE TİCARET LİMİTED ŞİRKETİ | 2667269145528 | UYGUN
EK-3/F-1 | AP4270 | DİZ REVİZYON TIBIAL BLOK (VİDALARI DAHİL) MEDİAL, LATERAL / FULL-ÇİMENTOLU CoCr/TİTANYUM | 07613327026429 | Triathlon Tibial Ogment Yarım Blok Sol Medial/Sağ Lateral Boy #7, Kalınlık 5mm | STRYKER TIBBİ CİHAZLARI SANAYİ VE TİCARET LİMİTED ŞİRKETİ | 2667269145528 | UYGUN
EK-3/F-1 | AP4270 | DİZ REVİZYON TIBIAL BLOK (VİDALARI DAHİL) MEDİAL, LATERAL / FULL-ÇİMENTOLU CoCr/TİTANYUM | 07613327026412 | Triathlon Tibial Ogment Yarım Blok Sağ Medial/Sol Lateral Boy #7, Kalınlık 5mm | STRYKER TIBBİ CİHAZLARI SANAYİ VE TİCARET LİMİTED ŞİRKETİ | 2667269145528 | UYGUN
EK-3/F-1 | AP4270 | DİZ REVİZYON TIBIAL BLOK (VİDALARI DAHİL) MEDİAL, LATERAL / FULL-ÇİMENTOLU CoCr/TİTANYUM | 07613327026146 | Triathlon Tibial Ogment Yarım Blok Sol Medial/Sağ Lateral Boy #8, Kalınlık 5mm | STRYKER TIBBİ CİHAZLARI SANAYİ VE TİCARET LİMİTED ŞİRKETİ | 2667269145528 | UYGUN
EK-3/F-1 | AP4270 | DİZ REVİZYON TIBIAL BLOK (VİDALARI DAHİL) MEDİAL, LATERAL / FULL-ÇİMENTOLU CoCr/TİTANYUM | 07613327026177 | Triathlon Tibial Ogment Yarım Blok Sağ Medial/Sol Lateral Boy #8, Kalınlık 5mm | STRYKER TIBBİ CİHAZLARI SANAYİ VE TİCARET LİMİTED ŞİRKETİ | 2667269145528 | UYGUN
EK-3/F-1 | AP4270 | DİZ REVİZYON TIBIAL BLOK (VİDALARI DAHİL) MEDİAL, LATERAL / FULL-ÇİMENTOLU CoCr/TİTANYUM | 07613327026184 | Triathlon Tibial Ogment Yarım Blok Sol Medial/Sağ Lateral Boy #1, Kalınlık 10mm | STRYKER TIBBİ CİHAZLARI SANAYİ VE TİCARET LİMİTED ŞİRKETİ | 2667269145528 | UYGUN
EK-3/F-1 | AP4270 | DİZ REVİZYON TIBIAL BLOK (VİDALARI DAHİL) MEDİAL, LATERAL / FULL-ÇİMENTOLU CoCr/TİTANYUM | 07613327026191 | Triathlon Tibial Ogment Yarım Blok Sağ Medial/Sol Lateral Boy #1, Kalınlık 10mm | STRYKER TIBBİ CİHAZLARI SANAYİ VE TİCARET LİMİTED ŞİRKETİ | 2667269145528 | UYGUN
EK-3/F-1 | AP4270 | DİZ REVİZYON TIBIAL BLOK (VİDALARI DAHİL) MEDİAL, LATERAL / FULL-ÇİMENTOLU CoCr/TİTANYUM | 07613327026450 | Triathlon Tibial Ogment Yarım Blok Sol Medial/Sağ Lateral Boy #2, Kalınlık 10mm | STRYKER TIBBİ CİHAZLARI SANAYİ VE TİCARET LİMİTED ŞİRKETİ | 2667269145528 | UYGUN
EK-3/F-1 | AP4270 | DİZ REVİZYON TIBIAL BLOK (VİDALARI DAHİL) MEDİAL, LATERAL / FULL-ÇİMENTOLU CoCr/TİTANYUM | 07613327026573 | Triathlon Tibial Ogment Yarım Blok Sağ Medial/Sol Lateral Boy #2, Kalınlık 10mm | STRYKER TIBBİ CİHAZLARI SANAYİ VE TİCARET LİMİTED ŞİRKETİ | 2667269145528 | UYGUN
EK-3/F-1 | AP4270 | DİZ REVİZYON TIBIAL BLOK (VİDALARI DAHİL) MEDİAL, LATERAL / FULL-ÇİMENTOLU CoCr/TİTANYUM | 07613327026436 | Triathlon Tibial Ogment Yarım Blok Sol Medial/Sağ Lateral Boy #3, Kalınlık 10mm | STRYKER TIBBİ CİHAZLARI SANAYİ VE TİCARET LİMİTED ŞİRKETİ | 2667269145528 | UYGUN
EK-3/F-1 | AP4270 | DİZ REVİZYON TIBIAL BLOK (VİDALARI DAHİL) MEDİAL, LATERAL / FULL-ÇİMENTOLU CoCr/TİTANYUM | 07613327026474 | Triathlon Tibial Ogment Yarım Blok Sağ Medial/Sol Lateral Boy #3, Kalınlık 10mm | STRYKER TIBBİ CİHAZLARI SANAYİ VE TİCARET LİMİTED ŞİRKETİ | 2667269145528 | UYGUN
EK-3/F-1 | AP4270 | DİZ REVİZYON TIBIAL BLOK (VİDALARI DAHİL) MEDİAL, LATERAL / FULL-ÇİMENTOLU CoCr/TİTANYUM | 07613327026207 | Triathlon Tibial Ogment Yarım Blok Sol Medial/Sağ Lateral Boy #4, Kalınlık 10mm | STRYKER TIBBİ CİHAZLARI SANAYİ VE TİCARET LİMİTED ŞİRKETİ | 2667269145528 | UYGUN
EK-3/F-1 | AP4270 | DİZ REVİZYON TIBIAL BLOK (VİDALARI DAHİL) MEDİAL, LATERAL / FULL-ÇİMENTOLU CoCr/TİTANYUM | 07613327026214 | Triathlon Tibial Ogment Yarım Blok Sağ Medial/Sol Lateral Boy #4, Kalınlık 10mm | STRYKER TIBBİ CİHAZLARI SANAYİ VE TİCARET LİMİTED ŞİRKETİ | 2667269145528 | UYGUN
EK-3/F-1 | AP4270 | DİZ REVİZYON TIBIAL BLOK (VİDALARI DAHİL) MEDİAL, LATERAL / FULL-ÇİMENTOLU CoCr/TİTANYUM | 07613327026481 | Triathlon Tibial Ogment Yarım Blok Sol Medial/Sağ Lateral Boy #5, Kalınlık 10mm | STRYKER TIBBİ CİHAZLARI SANAYİ VE TİCARET LİMİTED ŞİRKETİ | 2667269145528 | UYGUN
EK-3/F-1 | AP4270 | DİZ REVİZYON TIBIAL BLOK (VİDALARI DAHİL) MEDİAL, LATERAL / FULL-ÇİMENTOLU CoCr/TİTANYUM | 07613327026498 | Triathlon Tibial Ogment Yarım Blok Sağ Medial/Sol Lateral Boy #5, Kalınlık 10mm | STRYKER TIBBİ CİHAZLARI SANAYİ VE TİCARET LİMİTED ŞİRKETİ | 2667269145528 | UYGUN
EK-3/F-1 | AP4270 | DİZ REVİZYON TIBIAL BLOK (VİDALARI DAHİL) MEDİAL, LATERAL / FULL-ÇİMENTOLU CoCr/TİTANYUM | 07613327026504 | Triathlon Tibial Ogment Yarım Blok Sol Medial/Sağ Lateral Boy #6, Kalınlık 10mm | STRYKER TIBBİ CİHAZLARI SANAYİ VE TİCARET LİMİTED ŞİRKETİ | 2667269145528 | UYGUN
EK-3/F-1 | AP4270 | DİZ REVİZYON TIBIAL BLOK (VİDALARI DAHİL) MEDİAL, LATERAL / FULL-ÇİMENTOLU CoCr/TİTANYUM | 07613327026559 | Triathlon Tibial Ogment Yarım Blok Sağ Medial/Sol Lateral Boy #6, Kalınlık 10mm | STRYKER TIBBİ CİHAZLARI SANAYİ VE TİCARET LİMİTED ŞİRKETİ | 2667269145528 | UYGUN
EK-3/F-1 | AP4270 | DİZ REVİZYON TIBIAL BLOK (VİDALARI DAHİL) MEDİAL, LATERAL / FULL-ÇİMENTOLU CoCr/TİTANYUM | 07613327026511 | Triathlon Tibial Ogment Yarım Blok Sol Medial/Sağ Lateral Boy #7, Kalınlık 10mm | STRYKER TIBBİ CİHAZLARI SANAYİ VE TİCARET LİMİTED ŞİRKETİ | 2667269145528 | UYGUN
EK-3/F-1 | AP4270 | DİZ REVİZYON TIBIAL BLOK (VİDALARI DAHİL) MEDİAL, LATERAL / FULL-ÇİMENTOLU CoCr/TİTANYUM | 07613327026535 | Triathlon Tibial Ogment Yarım Blok Sağ Medial/Sol Lateral Boy #7, Kalınlık 10mm | STRYKER TIBBİ CİHAZLARI SANAYİ VE TİCARET LİMİTED ŞİRKETİ | 2667269145528 | UYGUN
EK-3/F-1 | AP4270 | DİZ REVİZYON TIBIAL BLOK (VİDALARI DAHİL) MEDİAL, LATERAL / FULL-ÇİMENTOLU CoCr/TİTANYUM | 07613327026221 | Triathlon Tibial Ogment Yarım Blok Sol Medial/Sağ Lateral Boy #8, Kalınlık 10mm | STRYKER TIBBİ CİHAZLARI SANAYİ VE TİCARET LİMİTED ŞİRKETİ | 2667269145528 | UYGUN
EK-3/F-1 | AP4270 | DİZ REVİZYON TIBIAL BLOK (VİDALARI DAHİL) MEDİAL, LATERAL / FULL-ÇİMENTOLU CoCr/TİTANYUM | 07613327026238 | Triathlon Tibial Ogment Yarım Blok Sağ Medial/Sol Lateral Boy #8, Kalınlık 10mm | STRYKER TIBBİ CİHAZLARI SANAYİ VE TİCARET LİMİTED ŞİRKETİ | 2667269145528 | UYGUN
EK-3/F-1 | AP2420 | DİZ PRİMER PATELLAR KOMPONENT TÜM BOYLAR UHMW POLİETİLEN TAMAMI POLİETİLEN | 07613327050196 | Triathlon Simetrik Patella Boy S27mm, Kalınlık 8mm | STRYKER TIBBİ CİHAZLARI SANAYİ VE TİCARET LİMİTED ŞİRKETİ | 2667269145528 | UYGUN
EK-3/F-1 | AP2420 | DİZ PRİMER PATELLAR KOMPONENT TÜM BOYLAR UHMW POLİETİLEN TAMAMI POLİETİLEN | 07613327050202 | Triathlon Simetrik Patella Boy S29mm, Kalınlık 8mm | STRYKER TIBBİ CİHAZLARI SANAYİ VE TİCARET LİMİTED ŞİRKETİ | 2667269145528 | UYGUN
EK-3/F-1 | AP2420 | DİZ PRİMER PATELLAR KOMPONENT TÜM BOYLAR UHMW POLİETİLEN TAMAMI POLİETİLEN | 07613327050219 | Triathlon Simetrik Patella Boy S31mm, Kalınlık 9mm | STRYKER TIBBİ CİHAZLARI SANAYİ VE TİCARET LİMİTED ŞİRKETİ | 2667269145528 | UYGUN
EK-3/F-1 | AP2420 | DİZ PRİMER PATELLAR KOMPONENT TÜM BOYLAR UHMW POLİETİLEN TAMAMI POLİETİLEN | 07613327050226 | Triathlon Simetrik Patella Boy S33mm, Kalınlık 9mm | STRYKER TIBBİ CİHAZLARI SANAYİ VE TİCARET LİMİTED ŞİRKETİ | 2667269145528 | UYGUN
EK-3/F-1 | AP2420 | DİZ PRİMER PATELLAR KOMPONENT TÜM BOYLAR UHMW POLİETİLEN TAMAMI POLİETİLEN | 07613327050233 | Triathlon Simetrik Patella Boy S36mm, Kalınlık 10mm | STRYKER TIBBİ CİHAZLARI SANAYİ VE TİCARET LİMİTED ŞİRKETİ | 2667269145528 | UYGUN
EK-3/F-1 | AP2420 | DİZ PRİMER PATELLAR KOMPONENT TÜM BOYLAR UHMW POLİETİLEN TAMAMI POLİETİLEN | 07613327050240 | Triathlon Simetrik Patella Boy S39mm, Kalınlık 11mm | STRYKER TIBBİ CİHAZLARI SANAYİ VE TİCARET LİMİTED ŞİRKETİ | 2667269145528 | UYGUN
EK-3/F-1 | AP4090 | DİZ REVİZYON FEMORAL VE TİBİAL STEMLER TÜM BOYLAR-ÇİMENTOLU CoCr/TİTANYUM | 07613327026665 | Triathlon Total Knee Total Knee Sementli Stem Çap 9mm, Uzunluk 50mm | STRYKER TIBBİ CİHAZLARI SANAYİ VE TİCARET LİMİTED ŞİRKETİ | 2667269145528 | UYGUN
EK-3/F-1 | AP4090 | DİZ REVİZYON FEMORAL VE TİBİAL STEMLER TÜM BOYLAR-ÇİMENTOLU CoCr/TİTANYUM | 07613327026528 | Triathlon Total Knee Total Knee Sementli Stem Çap 12mm, Uzunluk 50mm | STRYKER TIBBİ CİHAZLARI SANAYİ VE TİCARET LİMİTED ŞİRKETİ | 2667269145528 | UYGUN
EK-3/F-1 | AP4090 | DİZ REVİZYON FEMORAL VE TİBİAL STEMLER TÜM BOYLAR-ÇİMENTOLU CoCr/TİTANYUM | 07613327026702 | Triathlon Total Knee Total Knee Sementli Stem Çap 15mm, Uzunluk 50mm | STRYKER TIBBİ CİHAZLARI SANAYİ VE TİCARET LİMİTED ŞİRKETİ | 2667269145528 | UYGUN
EK-3/F-1 | AP4090 | DİZ REVİZYON FEMORAL VE TİBİAL STEMLER TÜM BOYLAR-ÇİMENTOLU CoCr/TİTANYUM | 07613327026566 | Triathlon Total Knee Total Knee Sementli Stem Çap 9mm, Uzunluk 100mm | STRYKER TIBBİ CİHAZLARI SANAYİ VE TİCARET LİMİTED ŞİRKETİ | 2667269145528 | UYGUN
EK-3/F-1 | AP4090 | DİZ REVİZYON FEMORAL VE TİBİAL STEMLER TÜM BOYLAR-ÇİMENTOLU CoCr/TİTANYUM | 07613327026542 | Triathlon Total Knee Total Knee Sementli Stem Çap 12mm, Uzunluk 100mm | STRYKER TIBBİ CİHAZLARI SANAYİ VE TİCARET LİMİTED ŞİRKETİ | 2667269145528 | UYGUN
EK-3/F-1 | AP4090 | DİZ REVİZYON FEMORAL VE TİBİAL STEMLER TÜM BOYLAR-ÇİMENTOLU CoCr/TİTANYUM | 07613327026696 | Triathlon Total Knee Total Knee Sementli Stem Çap 15mm, Uzunluk 100mm | STRYKER TIBBİ CİHAZLARI SANAYİ VE TİCARET LİMİTED ŞİRKETİ | 2667269145528 | UYGUN
EK-3/F-1 | AP4090 | DİZ REVİZYON FEMORAL VE TİBİAL STEMLER TÜM BOYLAR-ÇİMENTOLU CoCr/TİTANYUM | 07613327026719 | Triathlon Total Knee Total Knee Sementli Stem Çap 9mm, Uzunluk 150mm | STRYKER TIBBİ CİHAZLARI SANAYİ VE TİCARET LİMİTED ŞİRKETİ | 2667269145528 | UYGUN
EK-3/F-1 | AP4090 | DİZ REVİZYON FEMORAL VE TİBİAL STEMLER TÜM BOYLAR-ÇİMENTOLU CoCr/TİTANYUM | 07613327026689 | Triathlon Total Knee Total Knee Sementli Stem Çap 12mm, Uzunluk 150mm | STRYKER TIBBİ CİHAZLARI SANAYİ VE TİCARET LİMİTED ŞİRKETİ | 2667269145528 | UYGUN
EK-3/F-1 | AP4090 | DİZ REVİZYON FEMORAL VE TİBİAL STEMLER TÜM BOYLAR-ÇİMENTOLU CoCr/TİTANYUM | 07613327026849 | Triathlon Total Knee Total Knee Sementli Stem Çap 15mm, Uzunluk 150mm | STRYKER TIBBİ CİHAZLARI SANAYİ VE TİCARET LİMİTED ŞİRKETİ | 2667269145528 | UYGUN
EK-3/F-1 | AP4110 | DİZ REVİZYON FEMORAL VE TİBİAL STEMLER TÜM BOYLAR-ÇİMENTOSUZ CoCr/TİTANYUM KAPLAMASIZ | 07613327026245 | Triathlon Oluklu Stem Çap 10mm Uzunluk 100mm, Tip TS | STRYKER TIBBİ CİHAZLARI SANAYİ VE TİCARET LİMİTED ŞİRKETİ | 2667269145528 | UYGUN
EK-3/F-1 | AP4110 | DİZ REVİZYON FEMORAL VE TİBİAL STEMLER TÜM BOYLAR-ÇİMENTOSUZ CoCr/TİTANYUM KAPLAMASIZ | 07613327026733 | Triathlon Oluklu Stem Çap 11mm Uzunluk 100mm, Tip TS | STRYKER TIBBİ CİHAZLARI SANAYİ VE TİCARET LİMİTED ŞİRKETİ | 2667269145528 | UYGUN
EK-3/F-1 | AP4110 | DİZ REVİZYON FEMORAL VE TİBİAL STEMLER TÜM BOYLAR-ÇİMENTOSUZ CoCr/TİTANYUM KAPLAMASIZ | 07613327026771 | Triathlon Oluklu Stem Çap 12mm Uzunluk 100mm, Tip TS | STRYKER TIBBİ CİHAZLARI SANAYİ VE TİCARET LİMİTED ŞİRKETİ | 2667269145528 | UYGUN
EK-3/F-1 | AP4110 | DİZ REVİZYON FEMORAL VE TİBİAL STEMLER TÜM BOYLAR-ÇİMENTOSUZ CoCr/TİTANYUM KAPLAMASIZ | 07613327026740 | Triathlon Oluklu Stem Çap 13mm Uzunluk 100mm, Tip TS | STRYKER TIBBİ CİHAZLARI SANAYİ VE TİCARET LİMİTED ŞİRKETİ | 2667269145528 | UYGUN
EK-3/F-1 | AP4110 | DİZ REVİZYON FEMORAL VE TİBİAL STEMLER TÜM BOYLAR-ÇİMENTOSUZ CoCr/TİTANYUM KAPLAMASIZ | 07613327026764 | Triathlon Oluklu Stem Çap 14mm Uzunluk 100mm, Tip TS | STRYKER TIBBİ CİHAZLARI SANAYİ VE TİCARET LİMİTED ŞİRKETİ | 2667269145528 | UYGUN
EK-3/F-1 | AP4110 | DİZ REVİZYON FEMORAL VE TİBİAL STEMLER TÜM BOYLAR-ÇİMENTOSUZ CoCr/TİTANYUM KAPLAMASIZ | 07613327026252 | Triathlon Oluklu Stem Çap 15mm Uzunluk 100mm, Tip TS | STRYKER TIBBİ CİHAZLARI SANAYİ VE TİCARET LİMİTED ŞİRKETİ | 2667269145528 | UYGUN
EK-3/F-1 | AP4110 | DİZ REVİZYON FEMORAL VE TİBİAL STEMLER TÜM BOYLAR-ÇİMENTOSUZ CoCr/TİTANYUM KAPLAMASIZ | 07613327026795 | Triathlon Oluklu Stem Çap 16mm Uzunluk 100mm, Tip TS | STRYKER TIBBİ CİHAZLARI SANAYİ VE TİCARET LİMİTED ŞİRKETİ | 2667269145528 | UYGUN
EK-3/F-1 | AP4110 | DİZ REVİZYON FEMORAL VE TİBİAL STEMLER TÜM BOYLAR-ÇİMENTOSUZ CoCr/TİTANYUM KAPLAMASIZ | 07613327026788 | Triathlon Oluklu Stem Çap 17mm Uzunluk 100mm, Tip TS | STRYKER TIBBİ CİHAZLARI SANAYİ VE TİCARET LİMİTED ŞİRKETİ | 2667269145528 | UYGUN
EK-3/F-1 | AP4110 | DİZ REVİZYON FEMORAL VE TİBİAL STEMLER TÜM BOYLAR-ÇİMENTOSUZ CoCr/TİTANYUM KAPLAMASIZ | 07613327026818 | Triathlon Oluklu Stem Çap 18mm Uzunluk 100mm, Tip TS | STRYKER TIBBİ CİHAZLARI SANAYİ VE TİCARET LİMİTED ŞİRKETİ | 2667269145528 | UYGUN
EK-3/F-1 | AP4110 | DİZ REVİZYON FEMORAL VE TİBİAL STEMLER TÜM BOYLAR-ÇİMENTOSUZ CoCr/TİTANYUM KAPLAMASIZ | 07613327026832 | Triathlon Oluklu Stem Çap 19mm Uzunluk 100mm, Tip TS | STRYKER TIBBİ CİHAZLARI SANAYİ VE TİCARET LİMİTED ŞİRKETİ | 2667269145528 | UYGUN
EK-3/F-1 | AP4110 | DİZ REVİZYON FEMORAL VE TİBİAL STEMLER TÜM BOYLAR-ÇİMENTOSUZ CoCr/TİTANYUM KAPLAMASIZ | 07613327027631 | Triathlon Oluklu Stem Çap 20mm Uzunluk 100mm, Tip TS | STRYKER TIBBİ CİHAZLARI SANAYİ VE TİCARET LİMİTED ŞİRKETİ | 2667269145528 | UYGUN
EK-3/F-1 | AP4110 | DİZ REVİZYON FEMORAL VE TİBİAL STEMLER TÜM BOYLAR-ÇİMENTOSUZ CoCr/TİTANYUM KAPLAMASIZ | 07613327026825 | Triathlon Oluklu Stem Çap 21mm Uzunluk 100mm, Tip TS | STRYKER TIBBİ CİHAZLARI SANAYİ VE TİCARET LİMİTED ŞİRKETİ | 2667269145528 | UYGUN
EK-3/F-1 | AP4110 | DİZ REVİZYON FEMORAL VE TİBİAL STEMLER TÜM BOYLAR-ÇİMENTOSUZ CoCr/TİTANYUM KAPLAMASIZ | 07613327027648 | Triathlon Oluklu Stem Çap 22mm Uzunluk 100mm, Tip TS | STRYKER TIBBİ CİHAZLARI SANAYİ VE TİCARET LİMİTED ŞİRKETİ | 2667269145528 | UYGUN
EK-3/F-1 | AP4110 | DİZ REVİZYON FEMORAL VE TİBİAL STEMLER TÜM BOYLAR-ÇİMENTOSUZ CoCr/TİTANYUM KAPLAMASIZ | 07613327026269 | Triathlon Oluklu Stem Çap 23mm Uzunluk 100mm, Tip TS | STRYKER TIBBİ CİHAZLARI SANAYİ VE TİCARET LİMİTED ŞİRKETİ | 2667269145528 | UYGUN
EK-3/F-1 | AP4110 | DİZ REVİZYON FEMORAL VE TİBİAL STEMLER TÜM BOYLAR-ÇİMENTOSUZ CoCr/TİTANYUM KAPLAMASIZ | 07613327027655 | Triathlon Oluklu Stem Çap 24mm Uzunluk 100mm, Tip TS | STRYKER TIBBİ CİHAZLARI SANAYİ VE TİCARET LİMİTED ŞİRKETİ | 2667269145528 | UYGUN
EK-3/F-1 | AP4110 | DİZ REVİZYON FEMORAL VE TİBİAL STEMLER TÜM BOYLAR-ÇİMENTOSUZ CoCr/TİTANYUM KAPLAMASIZ | 07613327027662 | Triathlon Oluklu Stem Çap 25mm Uzunluk 100mm, Tip TS | STRYKER TIBBİ CİHAZLARI SANAYİ VE TİCARET LİMİTED ŞİRKETİ | 2667269145528 | UYGUN
EK-3/F-1 | AP4110 | DİZ REVİZYON FEMORAL VE TİBİAL STEMLER TÜM BOYLAR-ÇİMENTOSUZ CoCr/TİTANYUM KAPLAMASIZ | 07613327026276 | Triathlon Oluklu Stem Çap 10mm Uzunluk 150mm | STRYKER TIBBİ CİHAZLARI SANAYİ VE TİCARET LİMİTED ŞİRKETİ | 2667269145528 | UYGUN
EK-3/F-1 | AP4110 | DİZ REVİZYON FEMORAL VE TİBİAL STEMLER TÜM BOYLAR-ÇİMENTOSUZ CoCr/TİTANYUM KAPLAMASIZ | 07613327026870 | Triathlon Oluklu Stem Çap 11mm Uzunluk 150mm | STRYKER TIBBİ CİHAZLARI SANAYİ VE TİCARET LİMİTED ŞİRKETİ | 2667269145528 | UYGUN
EK-3/F-1 | AP4110 | DİZ REVİZYON FEMORAL VE TİBİAL STEMLER TÜM BOYLAR-ÇİMENTOSUZ CoCr/TİTANYUM KAPLAMASIZ | 07613327026856 | Triathlon Oluklu Stem Çap 12mm Uzunluk 150mm | STRYKER TIBBİ CİHAZLARI SANAYİ VE TİCARET LİMİTED ŞİRKETİ | 2667269145528 | UYGUN
EK-3/F-1 | AP4110 | DİZ REVİZYON FEMORAL VE TİBİAL STEMLER TÜM BOYLAR-ÇİMENTOSUZ CoCr/TİTANYUM KAPLAMASIZ | 07613327026863 | Triathlon Oluklu Stem Çap 13mm Uzunluk 150mm | STRYKER TIBBİ CİHAZLARI SANAYİ VE TİCARET LİMİTED ŞİRKETİ | 2667269145528 | UYGUN
EK-3/F-1 | AP4110 | DİZ REVİZYON FEMORAL VE TİBİAL STEMLER TÜM BOYLAR-ÇİMENTOSUZ CoCr/TİTANYUM KAPLAMASIZ | 07613327026887 | Triathlon Oluklu Stem Çap 14mm Uzunluk 150mm | STRYKER TIBBİ CİHAZLARI SANAYİ VE TİCARET LİMİTED ŞİRKETİ | 2667269145528 | UYGUN
EK-3/F-1 | AP4110 | DİZ REVİZYON FEMORAL VE TİBİAL STEMLER TÜM BOYLAR-ÇİMENTOSUZ CoCr/TİTANYUM KAPLAMASIZ | 07613327026283 | Triathlon Oluklu Stem Çap 15mm Uzunluk 150mm | STRYKER TIBBİ CİHAZLARI SANAYİ VE TİCARET LİMİTED ŞİRKETİ | 2667269145528 | UYGUN
EK-3/F-1 | AP4110 | DİZ REVİZYON FEMORAL VE TİBİAL STEMLER TÜM BOYLAR-ÇİMENTOSUZ CoCr/TİTANYUM KAPLAMASIZ | 07613327026894 | Triathlon Oluklu Stem Çap 16mm Uzunluk 150mm | STRYKER TIBBİ CİHAZLARI SANAYİ VE TİCARET LİMİTED ŞİRKETİ | 2667269145528 | UYGUN
EK-3/F-1 | AP4110 | DİZ REVİZYON FEMORAL VE TİBİAL STEMLER TÜM BOYLAR-ÇİMENTOSUZ CoCr/TİTANYUM KAPLAMASIZ | 07613327026900 | Triathlon Oluklu Stem Çap 17mm Uzunluk 150mm | STRYKER TIBBİ CİHAZLARI SANAYİ VE TİCARET LİMİTED ŞİRKETİ | 2667269145528 | UYGUN
EK-3/F-1 | AP4110 | DİZ REVİZYON FEMORAL VE TİBİAL STEMLER TÜM BOYLAR-ÇİMENTOSUZ CoCr/TİTANYUM KAPLAMASIZ | 07613327026924 | Triathlon Oluklu Stem Çap 18mm Uzunluk 150mm | STRYKER TIBBİ CİHAZLARI SANAYİ VE TİCARET LİMİTED ŞİRKETİ | 2667269145528 | UYGUN
EK-3/F-1 | AP4110 | DİZ REVİZYON FEMORAL VE TİBİAL STEMLER TÜM BOYLAR-ÇİMENTOSUZ CoCr/TİTANYUM KAPLAMASIZ | 07613327026917 | Triathlon Oluklu Stem Çap 19mm Uzunluk 150mm | STRYKER TIBBİ CİHAZLARI SANAYİ VE TİCARET LİMİTED ŞİRKETİ | 2667269145528 | UYGUN
EK-3/F-1 | AP4110 | DİZ REVİZYON FEMORAL VE TİBİAL STEMLER TÜM BOYLAR-ÇİMENTOSUZ CoCr/TİTANYUM KAPLAMASIZ | 07613327027709 | Triathlon Oluklu Stem Çap 20mm Uzunluk 150mm | STRYKER TIBBİ CİHAZLARI SANAYİ VE TİCARET LİMİTED ŞİRKETİ | 2667269145528 | UYGUN
EK-3/F-1 | AP4110 | DİZ REVİZYON FEMORAL VE TİBİAL STEMLER TÜM BOYLAR-ÇİMENTOSUZ CoCr/TİTANYUM KAPLAMASIZ | 07613327026931 | Triathlon Oluklu Stem Çap 21mm Uzunluk 150mm | STRYKER TIBBİ CİHAZLARI SANAYİ VE TİCARET LİMİTED ŞİRKETİ | 2667269145528 | UYGUN
EK-3/F-1 | AP4110 | DİZ REVİZYON FEMORAL VE TİBİAL STEMLER TÜM BOYLAR-ÇİMENTOSUZ CoCr/TİTANYUM KAPLAMASIZ | 07613327027716 | Triathlon Oluklu Stem Çap 22mm Uzunluk 150mm | STRYKER TIBBİ CİHAZLARI SANAYİ VE TİCARET LİMİTED ŞİRKETİ | 2667269145528 | UYGUN
EK-3/F-1 | AP4110 | DİZ REVİZYON FEMORAL VE TİBİAL STEMLER TÜM BOYLAR-ÇİMENTOSUZ CoCr/TİTANYUM KAPLAMASIZ | 07613327026290 | Triathlon Oluklu Stem Çap 23mm Uzunluk 150mm | STRYKER TIBBİ CİHAZLARI SANAYİ VE TİCARET LİMİTED ŞİRKETİ | 2667269145528 | UYGUN
EK-3/F-1 | AP4110 | DİZ REVİZYON FEMORAL VE TİBİAL STEMLER TÜM BOYLAR-ÇİMENTOSUZ CoCr/TİTANYUM KAPLAMASIZ | 07613327027723 | Triathlon Oluklu Stem Çap 24mm Uzunluk 150mm | STRYKER TIBBİ CİHAZLARI SANAYİ VE TİCARET LİMİTED ŞİRKETİ | 2667269145528 | UYGUN
EK-3/F-1 | AP4110 | DİZ REVİZYON FEMORAL VE TİBİAL STEMLER TÜM BOYLAR-ÇİMENTOSUZ CoCr/TİTANYUM KAPLAMASIZ | 07613327026726 | Triathlon Oluklu Stem Çap 25mm Uzunluk 150mm | STRYKER TIBBİ CİHAZLARI SANAYİ VE TİCARET LİMİTED ŞİRKETİ | 2667269145528 | UYGUN
EK-3/F-1 | AP4120 | DİZ REVİZYON OFFSET ADAPTOR / FEMUR-TIBIA STEM İÇİN TÜM BOYLAR CoCr/TİTANYUM | 07613327014990 | Triathlon Ofset Adaptör Ofset 2mm | STRYKER TIBBİ CİHAZLARI SANAYİ VE TİCARET LİMİTED ŞİRKETİ | 2667269145528 | UYGUN
EK-3/F-1 | AP4120 | DİZ REVİZYON OFFSET ADAPTOR / FEMUR-TIBIA STEM İÇİN TÜM BOYLAR CoCr/TİTANYUM | 07613327015003 | Triathlon Ofset Adaptör Ofset 4mm | STRYKER TIBBİ CİHAZLARI SANAYİ VE TİCARET LİMİTED ŞİRKETİ | 2667269145528 | UYGUN
EK-3/F-1 | AP4120 | DİZ REVİZYON OFFSET ADAPTOR / FEMUR-TIBIA STEM İÇİN TÜM BOYLAR CoCr/TİTANYUM | 07613327015027 | Triathlon Ofset Adaptör Ofset 6mm | STRYKER TIBBİ CİHAZLARI SANAYİ VE TİCARET LİMİTED ŞİRKETİ | 2667269145528 | UYGUN
EK-3/F-1 | AP4120 | DİZ REVİZYON OFFSET ADAPTOR / FEMUR-TIBIA STEM İÇİN TÜM BOYLAR CoCr/TİTANYUM | 07613327015010 | Triathlon Ofset Adaptör Ofset 8mm | STRYKER TIBBİ CİHAZLARI SANAYİ VE TİCARET LİMİTED ŞİRKETİ | 2667269145528 | UYGUN
EK-3/F-1 | AP4090 | DİZ REVİZYON FEMORAL VE TİBİAL STEMLER TÜM BOYLAR-ÇİMENTOLU CoCr/TİTANYUM | 07613327014976 | Triathlon Stem Uzatıcı Uzunluk 25mm | STRYKER TIBBİ CİHAZLARI SANAYİ VE TİCARET LİMİTED ŞİRKETİ | 2667269145528 | UYGUN
EK-3/F-1 | AP4090 | DİZ REVİZYON FEMORAL VE TİBİAL STEMLER TÜM BOYLAR-ÇİMENTOLU CoCr/TİTANYUM | 07613327014983 | Triathlon Stem Uzatıcı Uzunluk 50mm | STRYKER TIBBİ CİHAZLARI SANAYİ VE TİCARET LİMİTED ŞİRKETİ | 2667269145528 | UYGUN
EK-3/F-1 | AP1800 | KALÇA PRİMER FEMORAL BAŞ 32MM CoCr/TİTANYUM | 5060296230937 | SIW Modüler Baş CoCr Femur Başı Ø 32 mm Boyun -4 (SIW CoCr Modular Femoral Head Size: Ø 32 mm Neck-4) | STRYKER TIBBİ CİHAZLARI SANAYİ VE TİCARET LİMİTED ŞİRKETİ | 2667269145528 | UYGUN
EK-3/F-1 | AP1800 | KALÇA PRİMER FEMORAL BAŞ 32MM CoCr/TİTANYUM | 5060296230944 | SIW Modüler Baş CoCr Femur Başı Ø 32 mm Boyun 0 (SIW CoCr Modular Femoral Head Size: Ø 32 mm Neck 0) | STRYKER TIBBİ CİHAZLARI SANAYİ VE TİCARET LİMİTED ŞİRKETİ | 2667269145528 | UYGUN
EK-3/F-1 | AP1800 | KALÇA PRİMER FEMORAL BAŞ 32MM CoCr/TİTANYUM | 5060296230951 | SIW Modüler Baş CoCr Femur Başı Ø 32 mm Boyun +4 (SIW CoCr Modular Femoral Head Size: Ø 32 mm Neck+4) | STRYKER TIBBİ CİHAZLARI SANAYİ VE TİCARET LİMİTED ŞİRKETİ | 2667269145528 | UYGUN
EK-3/F-1 | AP1800 | KALÇA PRİMER FEMORAL BAŞ 32MM CoCr/TİTANYUM | 5060296230968 | SIW Modüler Baş CoCr Femur Başı Ø 32 mm Boyun +8 (SIW CoCr Modular Femoral Head Size: Ø 32 mm Neck+8) | STRYKER TIBBİ CİHAZLARI SANAYİ VE TİCARET LİMİTED ŞİRKETİ | 2667269145528 | UYGUN
Ek-3F/3 | TR2090 | KALÇA PROKSİMAL FEMUR ANA GÖVDE CoCr/TİTANYUM HA/DUAL KAPLAMA | 5060296230005 | Tekrar tutturmalı trokanter Yan-Sol, Büyüklük-Küçük (Trochanter with reattachment Side:Left, Size: Small) | STRYKER TIBBİ CİHAZLARI SANAYİ VE TİCARET LİMİTED ŞİRKETİ | 2667269145528 | UYGUN
Ek-3F/3 | TR2090 | KALÇA PROKSİMAL FEMUR ANA GÖVDE CoCr/TİTANYUM HA/DUAL KAPLAMA | 5060296230012 | Tekrar tutturmalı trokanter Yan-Sol, Büyüklük-Standart (Trochanter with reattachment Side:Left, Size: Standard) | STRYKER TIBBİ CİHAZLARI SANAYİ VE TİCARET LİMİTED ŞİRKETİ | 2667269145528 | UYGUN
Ek-3F/3 | TR2090 | KALÇA PROKSİMAL FEMUR ANA GÖVDE CoCr/TİTANYUM HA/DUAL KAPLAMA | 5060296230029 | Tekrar tutturmalı trokanter Yan-Sağ, Büyüklük-Küçük (Trochanter with reattachment Right, Size: Small) | STRYKER TIBBİ CİHAZLARI SANAYİ VE TİCARET LİMİTED ŞİRKETİ | 2667269145528 | UYGUN
Ek-3F/3 | TR2090 | KALÇA PROKSİMAL FEMUR ANA GÖVDE CoCr/TİTANYUM HA/DUAL KAPLAMA | 5060296230036 | Tekrar tutturmalı trokanter Yan-Sağ, Büyüklük-Standart (Trochanter with reattachment Right, Size: Standard) | STRYKER TIBBİ CİHAZLARI SANAYİ VE TİCARET LİMİTED ŞİRKETİ | 2667269145528 | UYGUN
Ek-3F/3 | TR2100 | KALÇA PROKSİMAL FEMUR ANA GÖVDE CoCr/TİTANYUM KAPLAMASIZ/KUMLAMALI | 5060296230043 | Trokanter Yan-Sol, Büyüklük-Küçük (Trochanter Side:Left, Size: Small) | STRYKER TIBBİ CİHAZLARI SANAYİ VE TİCARET LİMİTED ŞİRKETİ | 2667269145528 | UYGUN
Ek-3F/3 | TR2100 | KALÇA PROKSİMAL FEMUR ANA GÖVDE CoCr/TİTANYUM KAPLAMASIZ/KUMLAMALI | 5060296230050 | Trokanter Yan-Sol, Büyüklük-Standart (Trochanter Side:Left, Size: Standard) | STRYKER TIBBİ CİHAZLARI SANAYİ VE TİCARET LİMİTED ŞİRKETİ | 2667269145528 | UYGUN
Ek-3F/3 | TR2100 | KALÇA PROKSİMAL FEMUR ANA GÖVDE CoCr/TİTANYUM KAPLAMASIZ/KUMLAMALI | 5060296230067 | Trokanter Yan-Sağ, Büyüklük-Küçük (Trochanter Right, Size: Small) | STRYKER TIBBİ CİHAZLARI SANAYİ VE TİCARET LİMİTED ŞİRKETİ | 2667269145528 | UYGUN
Ek-3F/3 | TR2100 | KALÇA PROKSİMAL FEMUR ANA GÖVDE CoCr/TİTANYUM KAPLAMASIZ/KUMLAMALI | 5060296230074 | Trokanter Yan-Sağ, Büyüklük-Standart (Trochanter Right, Size: Standard) | STRYKER TIBBİ CİHAZLARI SANAYİ VE TİCARET LİMİTED ŞİRKETİ | 2667269145528 | UYGUN
Ek-3F/3 | TR2120 | KALÇA PROKSİMAL FEMUR ANA GÖVDE BAĞLANTI APARATLARI CoCr/TİTANYUM HA/DUAL KAPLAMA | 5060296230081 | Trokanter Tekrar Tutturmalı Plaka (Trochanter Reattachment Plate) | STRYKER TIBBİ CİHAZLARI SANAYİ VE TİCARET LİMİTED ŞİRKETİ | 2667269145528 | UYGUN
Ek-3F/3 | TR2760 | TÜM UYGULAMALAR TÜM BAGLANTI VİDALARI CoCr/TİTANYUM | 5060296230104 | Trokanter Vidası (x2) Büyüklük:Kısa, Uzunluk: 23 mm (Trochanter Screw (x2) Size:Short, Length-23mm) | STRYKER TIBBİ CİHAZLARI SANAYİ VE TİCARET LİMİTED ŞİRKETİ | 2667269145528 | UYGUN
Ek-3F/3 | TR2760 | TÜM UYGULAMALAR TÜM BAGLANTI VİDALARI CoCr/TİTANYUM | 5060296230111 | Trokanter Vidası (x2) Büyüklük:Orta, Uzunluk: 29 mm (Trochanter Screw (x2) Size:Medium, Length-29mm) | STRYKER TIBBİ CİHAZLARI SANAYİ VE TİCARET LİMİTED ŞİRKETİ | 2667269145528 | UYGUN
Ek-3F/3 | TR2760 | TÜM UYGULAMALAR TÜM BAGLANTI VİDALARI CoCr/TİTANYUM | 5060296230128 | Trokanter Vidası (x2) Büyüklük:Uzun, Uzunluk: 35 mm (Trochanter Screw (x2) Size:Long, Length-35mm) | STRYKER TIBBİ CİHAZLARI SANAYİ VE TİCARET LİMİTED ŞİRKETİ | 2667269145528 | UYGUN
Ek-3F/3 | TR1050 | DİZ DİSTAL FEMUR GÖVDE ANA PARÇA (EKLEM BAĞLANTILARI ROTASYONLU (HER TÜRLÜ PARÇALARIYLA) + İNSERT DAHİL CoCr/TİTANYUM, UHMWPE KAPLAMASIZ | 5060296230135 | Femoral Diz, Epifizli Yan-Sol, Büyüklük-Küçük (Femoral Knee with Epiphysis Side: Left, Size:Small) | STRYKER TIBBİ CİHAZLARI SANAYİ VE TİCARET LİMİTED ŞİRKETİ | 2667269145528 | UYGUN
Ek-3F/3 | TR1050 | DİZ DİSTAL FEMUR GÖVDE ANA PARÇA (EKLEM BAĞLANTILARI ROTASYONLU (HER TÜRLÜ PARÇALARIYLA) + İNSERT DAHİL CoCr/TİTANYUM, UHMWPE KAPLAMASIZ | 5060296230142 | Femoral Diz, Epifizli Yan-Sağ, Büyüklük-Küçük (Femoral Knee with Epiphysis Side: Right, Size:Small) | STRYKER TIBBİ CİHAZLARI SANAYİ VE TİCARET LİMİTED ŞİRKETİ | 2667269145528 | UYGUN
Ek-3F/3 | TR1050 | DİZ DİSTAL FEMUR GÖVDE ANA PARÇA (EKLEM BAĞLANTILARI ROTASYONLU (HER TÜRLÜ PARÇALARIYLA) + İNSERT DAHİL CoCr/TİTANYUM, UHMWPE KAPLAMASIZ | 5060296230159 | Femoral Diz, Epifizli Yan-Sol, Büyüklük-Standart (Femoral Knee with Epiphysis Side: Left, Size:Standard) | STRYKER TIBBİ CİHAZLARI SANAYİ VE TİCARET LİMİTED ŞİRKETİ | 2667269145528 | UYGUN
Ek-3F/3 | TR1050 | DİZ DİSTAL FEMUR GÖVDE ANA PARÇA (EKLEM BAĞLANTILARI ROTASYONLU (HER TÜRLÜ PARÇALARIYLA) + İNSERT DAHİL CoCr/TİTANYUM, UHMWPE KAPLAMASIZ | 5060296230166 | Femoral Diz, Epifizli Yan-Sağ, Büyüklük-Standart (Femoral Knee with Epiphysis Side:Right, Size:Standard) | STRYKER TIBBİ CİHAZLARI SANAYİ VE TİCARET LİMİTED ŞİRKETİ | 2667269145528 | UYGUN
Ek-3F/3 | TR1460 | DİZ PROKSİMAL TİBİA KOMPONENT - KENDİNDEN STEMLİ (DİSTAL FEMUR REZEKSİYON PROTEZİN MODÜLÜ - EKLEM BAĞLANTILARI ROTASYONSUZ (HER TÜRLÜ PARÇALARIYLA) + İNSERT DAHİL CoCr/TİTANYUM, UHMWPE KAPLAMASIZ | 5060296230258 | Tibial Dönen Menteşe Polietilen Tertibat, Küçük (Tibial: Rotating Hinge: Polyethylene Assembly c/w Bumper Pad Size: Small) | STRYKER TIBBİ CİHAZLARI SANAYİ VE TİCARET LİMİTED ŞİRKETİ | 2667269145528 | UYGUN
Ek-3F/3 | TR1460 | DİZ PROKSİMAL TİBİA KOMPONENT - KENDİNDEN STEMLİ (DİSTAL FEMUR REZEKSİYON PROTEZİN MODÜLÜ - EKLEM BAĞLANTILARI ROTASYONSUZ (HER TÜRLÜ PARÇALARIYLA) + İNSERT DAHİL CoCr/TİTANYUM, UHMWPE KAPLAMASIZ | 5060296230265 | Tibial Dönen Menteşe Polietilen Tertibat, Standart (Tibial: Rotating Hinge: Polyethylene Assembly c/w Bumper Pad Size: Standard) | STRYKER TIBBİ CİHAZLARI SANAYİ VE TİCARET LİMİTED ŞİRKETİ | 2667269145528 | UYGUN
Ek-3F/3 | TR1650 | DİZ TİBİAL BLOK CoCr/TİTANYUM | 5060296230272 | Tibial: Plato Plakaları, Küçük 5 mm (Tibial: Plateau Plate Size: Small, 5mm) | STRYKER TIBBİ CİHAZLARI SANAYİ VE TİCARET LİMİTED ŞİRKETİ | 2667269145528 | UYGUN
Ek-3F/3 | TR1650 | DİZ TİBİAL BLOK CoCr/TİTANYUM | 5060296230289 | Tibial: Plato Plakaları, Küçük 10 mm (Tibial: Plateau Plate Size: Small, 10mm) | STRYKER TIBBİ CİHAZLARI SANAYİ VE TİCARET LİMİTED ŞİRKETİ | 2667269145528 | UYGUN
Ek-3F/3 | TR1650 | DİZ TİBİAL BLOK CoCr/TİTANYUM | 5060296230296 | Tibial: Plato Plakaları, Küçük 15 mm (Tibial: Plateau Plate Size: Small, 15mm) | STRYKER TIBBİ CİHAZLARI SANAYİ VE TİCARET LİMİTED ŞİRKETİ | 2667269145528 | UYGUN
Ek-3F/3 | TR1650 | DİZ TİBİAL BLOK CoCr/TİTANYUM | 5060296230302 | Tibial: Plato Plakaları, Küçük 20 mm (Tibial: Plateau Plate Size: Small, 20mm) | STRYKER TIBBİ CİHAZLARI SANAYİ VE TİCARET LİMİTED ŞİRKETİ | 2667269145528 | UYGUN
Ek-3F/3 | TR1650 | DİZ TİBİAL BLOK CoCr/TİTANYUM | 5060296230319 | Tibial: Plato Plakaları, Standart 5 mm (Tibial: Plateau Plate Size: Standard, 5mm) | STRYKER TIBBİ CİHAZLARI SANAYİ VE TİCARET LİMİTED ŞİRKETİ | 2667269145528 | UYGUN
Ek-3F/3 | TR1650 | DİZ TİBİAL BLOK CoCr/TİTANYUM | 5060296230326 | Tibial: Plato Plakaları, Standart 10 mm (Tibial: Plateau Plate Size: Standard, 10mm) | STRYKER TIBBİ CİHAZLARI SANAYİ VE TİCARET LİMİTED ŞİRKETİ | 2667269145528 | UYGUN
Ek-3F/3 | TR1650 | DİZ TİBİAL BLOK CoCr/TİTANYUM | 5060296230333 | Tibial: Plato Plakaları, Standart 15 mm (Tibial: Plateau Plate Size: Standard, 15mm) | STRYKER TIBBİ CİHAZLARI SANAYİ VE TİCARET LİMİTED ŞİRKETİ | 2667269145528 | UYGUN
Ek-3F/3 | TR1650 | DİZ TİBİAL BLOK CoCr/TİTANYUM | 5060296230340 | Tibial: Plato Plakaları, Standart 20 mm (Tibial: Plateau Plate Size: Standard, 20mm) | STRYKER TIBBİ CİHAZLARI SANAYİ VE TİCARET LİMİTED ŞİRKETİ | 2667269145528 | UYGUN
Ek-3F/3 | TR1890 | DİZ-KALÇA-OMUZ-AYAK BİLEĞİ-DİRSEK UZATMA ARA PARÇALARI 2.1 - 5.0 cm ARASI CoCr/TİTANYUM KAPLAMASIZ | 5060296230357 | Femoral Şaft Uzunluk - 45 mm (Femoral Principal Shaft Lenghth- 45 mm) | STRYKER TIBBİ CİHAZLARI SANAYİ VE TİCARET LİMİTED ŞİRKETİ | 2667269145528 | UYGUN
Ek-3F/3 | TR1910 | DİZ-KALÇA-OMUZ-AYAK BİLEĞİ-DİRSEK UZATMA ARA PARÇALARI 5.1 - 10.0 cm ARASI CoCr/TİTANYUM KAPLAMASIZ | 5060296230364 | Femoral Şaft Uzunluk - 60 mm (Femoral Principal Shaft Lenghth- 60 mm) | STRYKER TIBBİ CİHAZLARI SANAYİ VE TİCARET LİMİTED ŞİRKETİ | 2667269145528 | UYGUN
Ek-3F/3 | TR1910 | DİZ-KALÇA-OMUZ-AYAK BİLEĞİ-DİRSEK UZATMA ARA PARÇALARI 5.1 - 10.0 cm ARASI CoCr/TİTANYUM KAPLAMASIZ | 5060296230371 | Femoral Şaft Uzunluk - 75 mm (Femoral Principal Shaft Lenghth- 75 mm) | STRYKER TIBBİ CİHAZLARI SANAYİ VE TİCARET LİMİTED ŞİRKETİ | 2667269145528 | UYGUN
Ek-3F/3 | TR1910 | DİZ-KALÇA-OMUZ-AYAK BİLEĞİ-DİRSEK UZATMA ARA PARÇALARI 5.1 - 10.0 cm ARASI CoCr/TİTANYUM KAPLAMASIZ | 5060296230388 | Femoral Şaft Uzunluk - 90 mm (Femoral Principal Shaft Lenghth- 90 mm) | STRYKER TIBBİ CİHAZLARI SANAYİ VE TİCARET LİMİTED ŞİRKETİ | 2667269145528 | UYGUN
Ek-3F/3 | TR1850 | DİZ-KALÇA-OMUZ-AYAK BİLEĞİ-DİRSEK UZATMA ARA PARÇALARI 10.1 cm VE ÜZERİ CoCr/TİTANYUM KAPLAMASIZ | 5060296230395 | Femoral Şaft Uzunluk - 105 mm (Femoral Principal Shaft Lenghth- 105 mm) | STRYKER TIBBİ CİHAZLARI SANAYİ VE TİCARET LİMİTED ŞİRKETİ | 2667269145528 | UYGUN
Ek-3F/3 | TR1850 | DİZ-KALÇA-OMUZ-AYAK BİLEĞİ-DİRSEK UZATMA ARA PARÇALARI 10.1 cm VE ÜZERİ CoCr/TİTANYUM KAPLAMASIZ | 5060296230401 | Femoral Şaft Uzunluk - 120 mm (Femoral Principal Shaft Lenghth- 120 mm) | STRYKER TIBBİ CİHAZLARI SANAYİ VE TİCARET LİMİTED ŞİRKETİ | 2667269145528 | UYGUN
Ek-3F/3 | TR1850 | DİZ-KALÇA-OMUZ-AYAK BİLEĞİ-DİRSEK UZATMA ARA PARÇALARI 10.1 cm VE ÜZERİ CoCr/TİTANYUM KAPLAMASIZ | 5060296230418 | Femoral Şaft Uzunluk - 135 mm (Femoral Principal Shaft Lenghth- 135 mm) | STRYKER TIBBİ CİHAZLARI SANAYİ VE TİCARET LİMİTED ŞİRKETİ | 2667269145528 | UYGUN
Ek-3F/3 | TR1850 | DİZ-KALÇA-OMUZ-AYAK BİLEĞİ-DİRSEK UZATMA ARA PARÇALARI 10.1 cm VE ÜZERİ CoCr/TİTANYUM KAPLAMASIZ | 5060296230425 | Femoral Şaft Uzunluk - 150 mm (Femoral Principal Shaft Lenghth- 150 mm) | STRYKER TIBBİ CİHAZLARI SANAYİ VE TİCARET LİMİTED ŞİRKETİ | 2667269145528 | UYGUN
Ek-3F/3 | TR1950 | FEMUR STEM ÇİMENTOLU/ÇİMENTOSUZ CoCr/TİTANYUM KAPLAMASIZ/KUMLAMALI | 5060296230449 | Femoral Stem Eğri Uzunluk - 150 mm Ø 8.5 mm (Femoral Stem Curved Size: Ø 10˃8.5 mm Length - 150mm) | STRYKER TIBBİ CİHAZLARI SANAYİ VE TİCARET LİMİTED ŞİRKETİ | 2667269145528 | UYGUN
Ek-3F/3 | TR1950 | FEMUR STEM ÇİMENTOLU/ÇİMENTOSUZ CoCr/TİTANYUM KAPLAMASIZ/KUMLAMALI | 5060296230456 | Femoral Stem Eğri Uzunluk - 150 mm Ø 9.5 mm (Femoral Stem Curved Size: Ø 11˃9.5 mm Length - 150mm) | STRYKER TIBBİ CİHAZLARI SANAYİ VE TİCARET LİMİTED ŞİRKETİ | 2667269145528 | UYGUN
Ek-3F/3 | TR1950 | FEMUR STEM ÇİMENTOLU/ÇİMENTOSUZ CoCr/TİTANYUM KAPLAMASIZ/KUMLAMALI | 5060296230463 | Femoral Stem Eğri Uzunluk - 150 mm Ø 10.5 mm (Femoral Stem Curved Size: Ø 12˃10.5 mm Length - 150mm) | STRYKER TIBBİ CİHAZLARI SANAYİ VE TİCARET LİMİTED ŞİRKETİ | 2667269145528 | UYGUN
Ek-3F/3 | TR1950 | FEMUR STEM ÇİMENTOLU/ÇİMENTOSUZ CoCr/TİTANYUM KAPLAMASIZ/KUMLAMALI | 5060296230470 | Femoral Stem Eğri Uzunluk - 150 mm Ø 11.5 mm (Femoral Stem Curved Size: Ø 13˃11.5 mm Length - 150mm) | STRYKER TIBBİ CİHAZLARI SANAYİ VE TİCARET LİMİTED ŞİRKETİ | 2667269145528 | UYGUN
Ek-3F/3 | TR1950 | FEMUR STEM ÇİMENTOLU/ÇİMENTOSUZ CoCr/TİTANYUM KAPLAMASIZ/KUMLAMALI | 5060296230487 | Femoral Stem Eğri Uzunluk - 150 mm Ø 12.5 mm (Femoral Stem Curved Size: Ø 14˃12.5 mm Length - 150mm) | STRYKER TIBBİ CİHAZLARI SANAYİ VE TİCARET LİMİTED ŞİRKETİ | 2667269145528 | UYGUN
Ek-3F/3 | TR1950 | FEMUR STEM ÇİMENTOLU/ÇİMENTOSUZ CoCr/TİTANYUM KAPLAMASIZ/KUMLAMALI | 5060296230494 | Femoral Stem Eğri Uzunluk - 150 mm Ø 13.5 mm (Femoral Stem Curved Size: Ø 15˃13.5 mm Length - 150mm) | STRYKER TIBBİ CİHAZLARI SANAYİ VE TİCARET LİMİTED ŞİRKETİ | 2667269145528 | UYGUN
Ek-3F/3 | TR1950 | FEMUR STEM ÇİMENTOLU/ÇİMENTOSUZ CoCr/TİTANYUM KAPLAMASIZ/KUMLAMALI | 5060296230500 | Femoral Stem Düz Uzunluk - Ø 14˃13.2 mm (Femoral Stem Straight Size: Ø 14˃13.2 mm) | STRYKER TIBBİ CİHAZLARI SANAYİ VE TİCARET LİMİTED ŞİRKETİ | 2667269145528 | UYGUN
Ek-3F/3 | TR1950 | FEMUR STEM ÇİMENTOLU/ÇİMENTOSUZ CoCr/TİTANYUM KAPLAMASIZ/KUMLAMALI | 5060296230517 | Femoral Stem Düz Uzunluk - Ø 15˃14.2 mm (Femoral Stem Straight Size: Ø 15˃14.2 mm) | STRYKER TIBBİ CİHAZLARI SANAYİ VE TİCARET LİMİTED ŞİRKETİ | 2667269145528 | UYGUN
Ek-3F/3 | TR2670 | TÜM UYGULAMALAR STEM + UZATMA MODULU 3.0 cm VE ALTI ÇİMENTOLU/ÇİMENTOSUZ CoCr/TİTANYUM HA/DUAL KAPLAMA | 5060296230524 | Entegre Kaplı Şaft ve Stem, Şaft Uzunluğu - 15 mm x Ø 27 mm, Stem Ø 11˃7 (Femoral Integral Coated Shaft & Stem: Round, Shaft: 15 Lg x Ø 27 mm, Stem Ø 11˃7 x 150mm) | STRYKER TIBBİ CİHAZLARI SANAYİ VE TİCARET LİMİTED ŞİRKETİ | 2667269145528 | UYGUN
Ek-3F/3 | TR2670 | TÜM UYGULAMALAR STEM + UZATMA MODULU 3.0 cm VE ALTI ÇİMENTOLU/ÇİMENTOSUZ CoCr/TİTANYUM HA/DUAL KAPLAMA | 5060296230531 | Entegre Kaplı Şaft ve Stem, Şaft Uzunluğu - 15 mm x Ø 30 mm, Stem Ø 13˃9 (Femoral Integral Coated Shaft & Stem: Round, Shaft: 15 Lg x Ø 30 mm, Stem Ø 13˃9 x 150mm) | STRYKER TIBBİ CİHAZLARI SANAYİ VE TİCARET LİMİTED ŞİRKETİ | 2667269145528 | UYGUN
Ek-3F/3 | TR2670 | TÜM UYGULAMALAR STEM + UZATMA MODULU 3.0 cm VE ALTI ÇİMENTOLU/ÇİMENTOSUZ CoCr/TİTANYUM HA/DUAL KAPLAMA | 5060296230548 | Entegre Kaplı Şaft ve Stem, Şaft Uzunluğu - 30 mm x Ø 27 mm, Stem Ø 11˃7 (Femoral Integral Coated Shaft & Stem: Round, Shaft: 30 Lg x Ø 27 mm, Stem Ø 11˃7 x 150mm) | STRYKER TIBBİ CİHAZLARI SANAYİ VE TİCARET LİMİTED ŞİRKETİ | 2667269145528 | UYGUN
Ek-3F/3 | TR2670 | TÜM UYGULAMALAR STEM + UZATMA MODULU 3.0 cm VE ALTI ÇİMENTOLU/ÇİMENTOSUZ CoCr/TİTANYUM HA/DUAL KAPLAMA | 5060296230555 | Entegre Kaplı Şaft ve Stem, Şaft Uzunluğu - 30 mm x Ø 30 mm, Stem Ø 13˃9 (Femoral Integral Coated Shaft & Stem: Round, Shaft: 30 Lg x Ø 30 mm, Stem Ø 13˃9 x 150mm) | STRYKER TIBBİ CİHAZLARI SANAYİ VE TİCARET LİMİTED ŞİRKETİ | 2667269145528 | UYGUN
Ek-3F/3 | TR2670 | TÜM UYGULAMALAR STEM + UZATMA MODULU 3.0 cm VE ALTI ÇİMENTOLU/ÇİMENTOSUZ CoCr/TİTANYUM HA/DUAL KAPLAMA | 5060296230562 | Entegre Kaplı Şaft ve Stem: Oval, Şaft 15 Uzunluk x 30 mm x 38 mm, Stem: Ø 13˃ 8 (Femoral Integral Coated Shaft & Stem:Oval, Shaft: 15 Lg x 30 mm x 38 mm, Stem: Ø 13˃ 8 x 150mm) | STRYKER TIBBİ CİHAZLARI SANAYİ VE TİCARET LİMİTED ŞİRKETİ | 2667269145528 | UYGUN
Ek-3F/3 | TR2670 | TÜM UYGULAMALAR STEM + UZATMA MODULU 3.0 cm VE ALTI ÇİMENTOLU/ÇİMENTOSUZ CoCr/TİTANYUM HA/DUAL KAPLAMA | 5060296230579 | Entegre Kaplı Şaft ve Stem: Oval, Şaft 30 Uzunluk x 30 mm x 38mm, Stem: Ø 13˃ 8 (Femoral Integral Coated Shaft & Stem:Oval, Shaft: 30 Lg x 30 mm x 38 mm, Stem: Ø 13˃ 8 x 150mm) | STRYKER TIBBİ CİHAZLARI SANAYİ VE TİCARET LİMİTED ŞİRKETİ | 2667269145528 | UYGUN
Ek-3F/3 | TR2670 | TÜM UYGULAMALAR STEM + UZATMA MODULU 3.0 cm VE ALTI ÇİMENTOLU/ÇİMENTOSUZ CoCr/TİTANYUM HA/DUAL KAPLAMA | 5060296230586 | Entegre Kaplı Şaft ve Stem: Oval, Şaft 15 Uzunluk x 36 mm x 44mm, Stem: Ø 13˃ 8 (Femoral Integral Coated Shaft & Stem:Oval, Shaft: 15 Lg x 36 mm x 44 mm, Stem: Ø 13˃ 8 x 150mm) | STRYKER TIBBİ CİHAZLARI SANAYİ VE TİCARET LİMİTED ŞİRKETİ | 2667269145528 | UYGUN
Ek-3F/3 | TR2670 | TÜM UYGULAMALAR STEM + UZATMA MODULU 3.0 cm VE ALTI ÇİMENTOLU/ÇİMENTOSUZ CoCr/TİTANYUM HA/DUAL KAPLAMA | 5060296230593 | Entegre Kaplı Şaft ve Stem: Oval, Şaft 30 Uzunluk x 36 mm x 44mm, Stem: Ø 13˃ 8 (Femoral Integral Coated Shaft & Stem:Oval, Shaft: 30 Lg x 36 mm x 44 mm, Stem: Ø 13˃ 8 x 150mm) | STRYKER TIBBİ CİHAZLARI SANAYİ VE TİCARET LİMİTED ŞİRKETİ | 2667269145528 | UYGUN
Ek-3F/3 | TR2210 | KALÇA/OMUZ TOTAL FEMUR / HUMERUS ARA BAĞLANTISI DİŞİ-DİŞİ / ERKEK-ERKEK / ERKEK-DİŞİ CoCr/TİTANYUM KAPLAMASIZ | 5060296230685 | Total Femoral Link, Uzunluk 165 mm (Total Femoral Link Shaft Length - 165mm) | STRYKER TIBBİ CİHAZLARI SANAYİ VE TİCARET LİMİTED ŞİRKETİ | 2667269145528 | UYGUN
Ek-3F/3 | TR2210 | KALÇA/OMUZ TOTAL FEMUR / HUMERUS ARA BAĞLANTISI DİŞİ-DİŞİ / ERKEK-ERKEK / ERKEK-DİŞİ CoCr/TİTANYUM KAPLAMASIZ | 5060296230692 | Total Femoral Link, Uzunluk 225 mm (Total Femoral Link Shaft Length - 225mm) | STRYKER TIBBİ CİHAZLARI SANAYİ VE TİCARET LİMİTED ŞİRKETİ | 2667269145528 | UYGUN
Ek-3F/3 | TR1820 | DİZ-KALÇA-OMUZ-AYAK BİLEĞİ-DİRSEK ARA BAĞLANTI PARÇALARI (GÖVDE - STEM ARASI) CoCr/TİTANYUM HA/DUAL KAPLAMA | 5060296230708 | Manşon Yuvarlak Kaplı Ø27 Ti6Al4V + Hidroksiapatit (Femoral Collar Round Coated Material: Ti6Al4V + Hydroxyapatite Size: Ø27mm) | STRYKER TIBBİ CİHAZLARI SANAYİ VE TİCARET LİMİTED ŞİRKETİ | 2667269145528 | UYGUN
Ek-3F/3 | TR1820 | DİZ-KALÇA-OMUZ-AYAK BİLEĞİ-DİRSEK ARA BAĞLANTI PARÇALARI (GÖVDE - STEM ARASI) CoCr/TİTANYUM HA/DUAL KAPLAMA | 5060296230715 | Manşon Yuvarlak Kaplı Ø30 Ti6Al4V + Hidroksiapatit (Femoral Collar Round Coated Material: Ti6Al4V + Hydroxyapatite Size: Ø30mm) | STRYKER TIBBİ CİHAZLARI SANAYİ VE TİCARET LİMİTED ŞİRKETİ | 2667269145528 | UYGUN
Ek-3F/3 | TR1820 | DİZ-KALÇA-OMUZ-AYAK BİLEĞİ-DİRSEK ARA BAĞLANTI PARÇALARI (GÖVDE - STEM ARASI) CoCr/TİTANYUM HA/DUAL KAPLAMA | 5060296230722 | Manşon Yuvarlak Kaplı Ø33 Ti6Al4V + Hidroksiapatit (Femoral Collar Round Coated Material: Ti6Al4V + Hydroxyapatite Size: Ø33mm) | STRYKER TIBBİ CİHAZLARI SANAYİ VE TİCARET LİMİTED ŞİRKETİ | 2667269145528 | UYGUN
Ek-3F/3 | TR1820 | DİZ-KALÇA-OMUZ-AYAK BİLEĞİ-DİRSEK ARA BAĞLANTI PARÇALARI (GÖVDE - STEM ARASI) CoCr/TİTANYUM HA/DUAL KAPLAMA | 5060296230739 | Manşon Yuvarlak Kaplı Ø36 Ti6Al4V + Hidroksiapatit (Femoral Collar Round Coated Material: Ti6Al4V + Hydroxyapatite Size: Ø36mm) | STRYKER TIBBİ CİHAZLARI SANAYİ VE TİCARET LİMİTED ŞİRKETİ | 2667269145528 | UYGUN
Ek-3F/3 | TR1830 | DİZ-KALÇA-OMUZ-AYAK BİLEĞİ-DİRSEK ARA BAĞLANTI PARÇALARI (GÖVDE - STEM ARASI) CoCr/TİTANYUM KAPLAMASIZ | 5060296230746 | Manşon Yuvarlak Düz Ø27, Ti6Al4V (Femoral Collar Round Smooth Material: Ti6Al4V, Size: Ø27mm) | STRYKER TIBBİ CİHAZLARI SANAYİ VE TİCARET LİMİTED ŞİRKETİ | 2667269145528 | UYGUN
Ek-3F/3 | TR1830 | DİZ-KALÇA-OMUZ-AYAK BİLEĞİ-DİRSEK ARA BAĞLANTI PARÇALARI (GÖVDE - STEM ARASI) CoCr/TİTANYUM KAPLAMASIZ | 5060296230753 | Manşon Yuvarlak Düz Ø30, Ti6Al4V (Femoral Collar Round Smooth Material: Ti6Al4V, Size: Ø30mm) | STRYKER TIBBİ CİHAZLARI SANAYİ VE TİCARET LİMİTED ŞİRKETİ | 2667269145528 | UYGUN
Ek-3F/3 | TR1830 | DİZ-KALÇA-OMUZ-AYAK BİLEĞİ-DİRSEK ARA BAĞLANTI PARÇALARI (GÖVDE - STEM ARASI) CoCr/TİTANYUM KAPLAMASIZ | 5060296230760 | Manşon Yuvarlak Düz Ø33, Ti6Al4V (Femoral Collar Round Smooth Material: Ti6Al4V, Size: Ø33mm) | STRYKER TIBBİ CİHAZLARI SANAYİ VE TİCARET LİMİTED ŞİRKETİ | 2667269145528 | UYGUN
Ek-3F/3 | TR1830 | DİZ-KALÇA-OMUZ-AYAK BİLEĞİ-DİRSEK ARA BAĞLANTI PARÇALARI (GÖVDE - STEM ARASI) CoCr/TİTANYUM KAPLAMASIZ | 5060296230777 | Manşon Yuvarlak Düz Ø36, Ti6Al4V (Femoral Collar Round Smooth Material: Ti6Al4V, Size: Ø36mm) | STRYKER TIBBİ CİHAZLARI SANAYİ VE TİCARET LİMİTED ŞİRKETİ | 2667269145528 | UYGUN
Ek-3F/3 | TR1820 | DİZ-KALÇA-OMUZ-AYAK BİLEĞİ-DİRSEK ARA BAĞLANTI PARÇALARI (GÖVDE - STEM ARASI) CoCr/TİTANYUM HA/DUAL KAPLAMA | 5060296230784 | Manşon Oval Kaplı Ø 27x30 mm, Ti6Al4V + Hidroksiapatit (Femoral Collar Oval Coated, Material: Ti6Al4V + Hydroxyapatite Size: Ø 27x30mm) | STRYKER TIBBİ CİHAZLARI SANAYİ VE TİCARET LİMİTED ŞİRKETİ | 2667269145528 | UYGUN
Ek-3F/3 | TR1820 | DİZ-KALÇA-OMUZ-AYAK BİLEĞİ-DİRSEK ARA BAĞLANTI PARÇALARI (GÖVDE - STEM ARASI) CoCr/TİTANYUM HA/DUAL KAPLAMA | 5060296230791 | Manşon Oval Kaplı Ø 30x33 mm, Ti6Al4V + Hidroksiapatit (Femoral Collar Oval Coated, Material: Ti6Al4V + Hydroxyapatite Size: Ø 30x33mm) | STRYKER TIBBİ CİHAZLARI SANAYİ VE TİCARET LİMİTED ŞİRKETİ | 2667269145528 | UYGUN
Ek-3F/3 | TR1820 | DİZ-KALÇA-OMUZ-AYAK BİLEĞİ-DİRSEK ARA BAĞLANTI PARÇALARI (GÖVDE - STEM ARASI) CoCr/TİTANYUM HA/DUAL KAPLAMA | 5060296230807 | Manşon Oval Kaplı Ø 33x36 mm, Ti6Al4V + Hidroksiapatit (Femoral Collar Oval Coated, Material: Ti6Al4V + Hydroxyapatite Size: Ø 33x36mm) | STRYKER TIBBİ CİHAZLARI SANAYİ VE TİCARET LİMİTED ŞİRKETİ | 2667269145528 | UYGUN
Ek-3F/3 | TR1820 | DİZ-KALÇA-OMUZ-AYAK BİLEĞİ-DİRSEK ARA BAĞLANTI PARÇALARI (GÖVDE - STEM ARASI) CoCr/TİTANYUM HA/DUAL KAPLAMA | 5060296230814 | Manşon Oval Kaplı Ø 36x39 mm, Ti6Al4V + Hidroksiapatit (Femoral Collar Oval Coated, Material: Ti6Al4V + Hydroxyapatite Size: Ø 36x39mm) | STRYKER TIBBİ CİHAZLARI SANAYİ VE TİCARET LİMİTED ŞİRKETİ | 2667269145528 | UYGUN
Ek-3F/3 | TR1830 | DİZ-KALÇA-OMUZ-AYAK BİLEĞİ-DİRSEK ARA BAĞLANTI PARÇALARI (GÖVDE - STEM ARASI) CoCr/TİTANYUM KAPLAMASIZ | 5060296230821 | Manşon Oval Düz Ø 27x30 mm, Ti6Al4V (Femoral Collar Oval Smooth, Material: Ti6Al4V Size: Ø 27x30mm) | STRYKER TIBBİ CİHAZLARI SANAYİ VE TİCARET LİMİTED ŞİRKETİ | 2667269145528 | UYGUN
Ek-3F/3 | TR1830 | DİZ-KALÇA-OMUZ-AYAK BİLEĞİ-DİRSEK ARA BAĞLANTI PARÇALARI (GÖVDE - STEM ARASI) CoCr/TİTANYUM KAPLAMASIZ | 5060296230838 | Manşon Oval Düz Ø 30x33 mm, Ti6Al4V (Femoral Collar Oval Smooth, Material: Ti6Al4V Size: Ø 30x33mm) | STRYKER TIBBİ CİHAZLARI SANAYİ VE TİCARET LİMİTED ŞİRKETİ | 2667269145528 | UYGUN
Ek-3F/3 | TR1830 | DİZ-KALÇA-OMUZ-AYAK BİLEĞİ-DİRSEK ARA BAĞLANTI PARÇALARI (GÖVDE - STEM ARASI) CoCr/TİTANYUM KAPLAMASIZ | 5060296230845 | Manşon Oval Düz Ø 33x36 mm, Ti6Al4V (Femoral Collar Oval Smooth, Material: Ti6Al4V Size: Ø 33x36mm) | STRYKER TIBBİ CİHAZLARI SANAYİ VE TİCARET LİMİTED ŞİRKETİ | 2667269145528 | UYGUN
Ek-3F/3 | TR1830 | DİZ-KALÇA-OMUZ-AYAK BİLEĞİ-DİRSEK ARA BAĞLANTI PARÇALARI (GÖVDE - STEM ARASI) CoCr/TİTANYUM KAPLAMASIZ | 5060296230852 | Manşon Oval Düz Ø 36x39 mm, Ti6Al4V (Femoral Collar Oval Smooth, Material: Ti6Al4V Size: Ø 36x39mm) | STRYKER TIBBİ CİHAZLARI SANAYİ VE TİCARET LİMİTED ŞİRKETİ | 2667269145528 | UYGUN
EK-3/F-1 | AP1800 | KALÇA PRİMER FEMORAL BAŞ 32MM CoCr/TİTANYUM | 5060296230937 | SIW Modüler Baş CoCr Femur Başı Ø 32 mm Boyun -4 (SIW CoCr Modular Femoral Head Size: Ø 32 mm Neck-4) | STRYKER TIBBİ CİHAZLARI SANAYİ VE TİCARET LİMİTED ŞİRKETİ | 2667269145528 | UYGUN
EK-3/F-1 | AP1800 | KALÇA PRİMER FEMORAL BAŞ 32MM CoCr/TİTANYUM | 5060296230944 | SIW Modüler Baş CoCr Femur Başı Ø 32 mm Boyun 0 (SIW CoCr Modular Femoral Head Size: Ø 32 mm Neck 0) | STRYKER TIBBİ CİHAZLARI SANAYİ VE TİCARET LİMİTED ŞİRKETİ | 2667269145528 | UYGUN
EK-3/F-1 | AP1800 | KALÇA PRİMER FEMORAL BAŞ 32MM CoCr/TİTANYUM | 5060296230951 | SIW Modüler Baş CoCr Femur Başı Ø 32 mm Boyun +4 (SIW CoCr Modular Femoral Head Size: Ø 32 mm Neck+4) | STRYKER TIBBİ CİHAZLARI SANAYİ VE TİCARET LİMİTED ŞİRKETİ | 2667269145528 | UYGUN
EK-3/F-1 | AP1800 | KALÇA PRİMER FEMORAL BAŞ 32MM CoCr/TİTANYUM | 5060296230968 | SIW Modüler Baş CoCr Femur Başı Ø 32 mm Boyun +8 (SIW CoCr Modular Femoral Head Size: Ø 32 mm Neck+8) | STRYKER TIBBİ CİHAZLARI SANAYİ VE TİCARET LİMİTED ŞİRKETİ | 2667269145528 | UYGUN
Ek-3F/3 | TR2440 | OMUZ TÜMÖR REZEKSİYON İÇİN HUMERAL BAŞ CoCr/TİTANYUM, UHMWPE KAPLAMASIZ | 5060296230975 | Humeral Baş Ø 43 mm (Humeral Head Size: Ø 43 mm) | STRYKER TIBBİ CİHAZLARI SANAYİ VE TİCARET LİMİTED ŞİRKETİ | 2667269145528 | UYGUN
Ek-3F/3 | TR2440 | OMUZ TÜMÖR REZEKSİYON İÇİN HUMERAL BAŞ CoCr/TİTANYUM, UHMWPE KAPLAMASIZ | 5060296230982 | Humeral Baş Ø 46 mm (Humeral Head Size: Ø 46 mm) | STRYKER TIBBİ CİHAZLARI SANAYİ VE TİCARET LİMİTED ŞİRKETİ | 2667269145528 | UYGUN
Ek-3F/3 | TR2440 | OMUZ TÜMÖR REZEKSİYON İÇİN HUMERAL BAŞ CoCr/TİTANYUM, UHMWPE KAPLAMASIZ | 5060296230999 | Humeral Baş Ø 49 mm (Humeral Head Size: Ø 49 mm) | STRYKER TIBBİ CİHAZLARI SANAYİ VE TİCARET LİMİTED ŞİRKETİ | 2667269145528 | UYGUN
Ek-3F/3 | TR2440 | OMUZ TÜMÖR REZEKSİYON İÇİN HUMERAL BAŞ CoCr/TİTANYUM, UHMWPE KAPLAMASIZ | 5060296231002 | Humeral Baş Ø 52 mm (Humeral Head Size: Ø 52 mm) | STRYKER TIBBİ CİHAZLARI SANAYİ VE TİCARET LİMİTED ŞİRKETİ | 2667269145528 | UYGUN
Ek-3F/3 | TR2440 | OMUZ TÜMÖR REZEKSİYON İÇİN HUMERAL BAŞ CoCr/TİTANYUM, UHMWPE KAPLAMASIZ | 5060296231019 | Humeral Baş Ø 55 mm (Humeral Head Size: Ø 55 mm) | STRYKER TIBBİ CİHAZLARI SANAYİ VE TİCARET LİMİTED ŞİRKETİ | 2667269145528 | UYGUN
Ek-3F/3 | TR2440 | OMUZ TÜMÖR REZEKSİYON İÇİN HUMERAL BAŞ CoCr/TİTANYUM, UHMWPE KAPLAMASIZ | 5060296231026 | Humeral Baş Ø 58 mm (Humeral Head Size: Ø 58 mm) | STRYKER TIBBİ CİHAZLARI SANAYİ VE TİCARET LİMİTED ŞİRKETİ | 2667269145528 | UYGUN
Ek-3F/3 | TR2410 | OMUZ TÜMÖR REZEKSIYONİÇİN GLENEOİD + BAŞ ÇİMENTOSUZ CoCr/TİTANYUM DİĞER TÜM KAPLAMALAR (ANTİBAKTERİYEL KAPLAMALAR HARİÇ) | 5060296231033 | Bayley Walker glenoid bileşen Ekstra Küçük (Glenoid Component Size: Extra Small) | STRYKER TIBBİ CİHAZLARI SANAYİ VE TİCARET LİMİTED ŞİRKETİ | 2667269145528 | UYGUN
Ek-3F/3 | TR2410 | OMUZ TÜMÖR REZEKSIYONİÇİN GLENEOİD + BAŞ ÇİMENTOSUZ CoCr/TİTANYUM DİĞER TÜM KAPLAMALAR (ANTİBAKTERİYEL KAPLAMALAR HARİÇ) | 5060296231040 | Bayley Walker glenoid bileşen Küçük (Glenoid Component Size: Small) | STRYKER TIBBİ CİHAZLARI SANAYİ VE TİCARET LİMİTED ŞİRKETİ | 2667269145528 | UYGUN
Ek-3F/3 | TR2410 | OMUZ TÜMÖR REZEKSIYONİÇİN GLENEOİD + BAŞ ÇİMENTOSUZ CoCr/TİTANYUM DİĞER TÜM KAPLAMALAR (ANTİBAKTERİYEL KAPLAMALAR HARİÇ) | 5060296231057 | Bayley Walker glenoid bileşen Standart (Glenoid Component Size: Standard) | STRYKER TIBBİ CİHAZLARI SANAYİ VE TİCARET LİMİTED ŞİRKETİ | 2667269145528 | UYGUN
Ek-3F/3 | TR2320 | OMUZ PROKSİMAL HUMERUS ANA GÖVDE CoCr/TİTANYUM HA/DUAL KAPLAMA | 5060296231064 | Humeral Bileşen, tekrar tutturmalı Küçük, Sol (Humeral Component, with reattachment Side: Left Size: Small) | STRYKER TIBBİ CİHAZLARI SANAYİ VE TİCARET LİMİTED ŞİRKETİ | 2667269145528 | UYGUN
Ek-3F/3 | TR2320 | OMUZ PROKSİMAL HUMERUS ANA GÖVDE CoCr/TİTANYUM HA/DUAL KAPLAMA | 5060296231071 | Humeral Bileşen, tekrar tutturmalı Küçük, Sağ (Humeral Component, with reattachment Side: Right Size: Small) | STRYKER TIBBİ CİHAZLARI SANAYİ VE TİCARET LİMİTED ŞİRKETİ | 2667269145528 | UYGUN
Ek-3F/3 | TR2320 | OMUZ PROKSİMAL HUMERUS ANA GÖVDE CoCr/TİTANYUM HA/DUAL KAPLAMA | 5060296231088 | Humeral Bileşen, tekrar tutturmalı Standart, Sol (Humeral Component, with reattachment Side: Left Size: Standard) | STRYKER TIBBİ CİHAZLARI SANAYİ VE TİCARET LİMİTED ŞİRKETİ | 2667269145528 | UYGUN
Ek-3F/3 | TR2320 | OMUZ PROKSİMAL HUMERUS ANA GÖVDE CoCr/TİTANYUM HA/DUAL KAPLAMA | 5060296231095 | Humeral Bileşen, tekrar tutturmalı Standart, Sağ (Humeral Component, with reattachment Side: Right Size: Standard) | STRYKER TIBBİ CİHAZLARI SANAYİ VE TİCARET LİMİTED ŞİRKETİ | 2667269145528 | UYGUN
Ek-3F/3 | TR2330 | OMUZ PROKSİMAL HUMERUS ANA GÖVDE CoCr/TİTANYUM KAPLAMASIZ/KUMLAMALI | 5060296231101 | Humeral Bileşen, Küçük, Sol (Humeral Component Side: Left Size: Small) | STRYKER TIBBİ CİHAZLARI SANAYİ VE TİCARET LİMİTED ŞİRKETİ | 2667269145528 | UYGUN
Ek-3F/3 | TR2330 | OMUZ PROKSİMAL HUMERUS ANA GÖVDE CoCr/TİTANYUM KAPLAMASIZ/KUMLAMALI | 5060296231118 | Humeral Bileşen, Küçük, Sağ (Humeral Component Side: Right Size: Small) | STRYKER TIBBİ CİHAZLARI SANAYİ VE TİCARET LİMİTED ŞİRKETİ | 2667269145528 | UYGUN
Ek-3F/3 | TR2330 | OMUZ PROKSİMAL HUMERUS ANA GÖVDE CoCr/TİTANYUM KAPLAMASIZ/KUMLAMALI | 5060296231125 | Humeral Bileşen, Standart, Sol (Humeral Component Side: Left Size: Standard) | STRYKER TIBBİ CİHAZLARI SANAYİ VE TİCARET LİMİTED ŞİRKETİ | 2667269145528 | UYGUN
Ek-3F/3 | TR2330 | OMUZ PROKSİMAL HUMERUS ANA GÖVDE CoCr/TİTANYUM KAPLAMASIZ/KUMLAMALI | 5060296231132 | Humeral Bileşen, Standart, Sağ (Humeral Component Side: Right Size: Standard) | STRYKER TIBBİ CİHAZLARI SANAYİ VE TİCARET LİMİTED ŞİRKETİ | 2667269145528 | UYGUN
Ek-3F/3 | TR2760 | TÜM UYGULAMALAR TÜM BAGLANTI VİDALARI CoCr/TİTANYUM | 5060296231149 | Humeral Baş Fiksasyon Vidası, Küçük (Humeral Head Fixation Screw, Size: Small) | STRYKER TIBBİ CİHAZLARI SANAYİ VE TİCARET LİMİTED ŞİRKETİ | 2667269145528 | UYGUN
Ek-3F/3 | TR2760 | TÜM UYGULAMALAR TÜM BAGLANTI VİDALARI CoCr/TİTANYUM | 5060296231156 | Humeral Baş Fiksasyon Vidası, Standart (Humeral Head Fixation Screw, Size: Standard) | STRYKER TIBBİ CİHAZLARI SANAYİ VE TİCARET LİMİTED ŞİRKETİ | 2667269145528 | UYGUN
Ek-3F/3 | TR2370 | OMUZ TERS PROKSİMAL HUMERUS MODÜL-FULL REZEKSİYON CoCr/TİTANYUM, UHMWPE HA/DUAL KAPLAMA | 5060296231163 | Humeral Bileşen, linerli ve halkalı, tekrar tutturmalı, Sol (Humeral Component with liner and ring, with reattachment Side: Left) | STRYKER TIBBİ CİHAZLARI SANAYİ VE TİCARET LİMİTED ŞİRKETİ | 2667269145528 | UYGUN
Ek-3F/3 | TR2370 | OMUZ TERS PROKSİMAL HUMERUS MODÜL-FULL REZEKSİYON CoCr/TİTANYUM, UHMWPE HA/DUAL KAPLAMA | 5060296231170 | Humeral Bileşen, linerli ve halkalı, tekrar tutturmalı, Sağ (Humeral Component with liner and ring, with reattachment Side: Right) | STRYKER TIBBİ CİHAZLARI SANAYİ VE TİCARET LİMİTED ŞİRKETİ | 2667269145528 | UYGUN
Ek-3F/3 | TR2350 | OMUZ TERS PROKSİMAL HUMERUS MODÜL-FULL REZEKSİYON CoCr/TİTANYUM KAPLAMASIZ/KUMLAMALI | 5060296231187 | Humeral Bileşen, linerli ve halkalı, Sol (Humeral Component with liner and ring Side: Left) | STRYKER TIBBİ CİHAZLARI SANAYİ VE TİCARET LİMİTED ŞİRKETİ | 2667269145528 | UYGUN
Ek-3F/3 | TR2350 | OMUZ TERS PROKSİMAL HUMERUS MODÜL-FULL REZEKSİYON CoCr/TİTANYUM KAPLAMASIZ/KUMLAMALI | 5060296231194 | Humeral Bileşen, linerli ve halkalı, Sağ (Humeral Component with liner and ring Side: Right) | STRYKER TIBBİ CİHAZLARI SANAYİ VE TİCARET LİMİTED ŞİRKETİ | 2667269145528 | UYGUN
Ek-3F/3 | TR1820 | DİZ-KALÇA-OMUZ-AYAK BİLEĞİ-DİRSEK ARA BAĞLANTI PARÇALARI (GÖVDE - STEM ARASI) CoCr/TİTANYUM HA/DUAL KAPLAMA | 5060296231200 | Humeral Manşon Yuvarlak Kaplı Ø20 mm (Humeral Collar Round Coated Size: Ø20 mm) | STRYKER TIBBİ CİHAZLARI SANAYİ VE TİCARET LİMİTED ŞİRKETİ | 2667269145528 | UYGUN
Ek-3F/3 | TR1820 | DİZ-KALÇA-OMUZ-AYAK BİLEĞİ-DİRSEK ARA BAĞLANTI PARÇALARI (GÖVDE - STEM ARASI) CoCr/TİTANYUM HA/DUAL KAPLAMA | 5060296231217 | Humeral Manşon Yuvarlak Kaplı Ø22 mm (Humeral Collar Round Coated Size: Ø22 mm) | STRYKER TIBBİ CİHAZLARI SANAYİ VE TİCARET LİMİTED ŞİRKETİ | 2667269145528 | UYGUN
Ek-3F/3 | TR1820 | DİZ-KALÇA-OMUZ-AYAK BİLEĞİ-DİRSEK ARA BAĞLANTI PARÇALARI (GÖVDE - STEM ARASI) CoCr/TİTANYUM HA/DUAL KAPLAMA | 5060296231224 | Humeral Manşon Yuvarlak Kaplı Ø24 mm (Humeral Collar Round Coated Size: Ø24 mm) | STRYKER TIBBİ CİHAZLARI SANAYİ VE TİCARET LİMİTED ŞİRKETİ | 2667269145528 | UYGUN
Ek-3F/3 | TR1830 | DİZ-KALÇA-OMUZ-AYAK BİLEĞİ-DİRSEK ARA BAĞLANTI PARÇALARI (GÖVDE - STEM ARASI) CoCr/TİTANYUM KAPLAMASIZ | 5060296231231 | Humeral Manşon Yuvarlak Düz Ø20 mm (Humeral Collar Round Smooth Size: Ø20 mm) | STRYKER TIBBİ CİHAZLARI SANAYİ VE TİCARET LİMİTED ŞİRKETİ | 2667269145528 | UYGUN
Ek-3F/3 | TR1830 | DİZ-KALÇA-OMUZ-AYAK BİLEĞİ-DİRSEK ARA BAĞLANTI PARÇALARI (GÖVDE - STEM ARASI) CoCr/TİTANYUM KAPLAMASIZ | 5060296231248 | Humeral Manşon Yuvarlak Düz Ø22 mm (Humeral Collar Round Smooth Size: Ø22 mm) | STRYKER TIBBİ CİHAZLARI SANAYİ VE TİCARET LİMİTED ŞİRKETİ | 2667269145528 | UYGUN
Ek-3F/3 | TR1830 | DİZ-KALÇA-OMUZ-AYAK BİLEĞİ-DİRSEK ARA BAĞLANTI PARÇALARI (GÖVDE - STEM ARASI) CoCr/TİTANYUM KAPLAMASIZ | 5060296231255 | Humeral Manşon Yuvarlak Düz Ø24 mm (Humeral Collar Round Smooth Size: Ø24 mm) | STRYKER TIBBİ CİHAZLARI SANAYİ VE TİCARET LİMİTED ŞİRKETİ | 2667269145528 | UYGUN
Ek-3F/3 | TR2250 | HUMERUS STEM ÇİMENTOLU/ÇİMENTOSUZ CoCr/TİTANYUM KAPLAMASIZ/KUMLAMALI | 5060296231262 | Humeral Stem Ø 7 ˃ 6.5 x 70 uzunluk (Humeral Stem Size: Ø 7 ˃ 6.5mm Length: 70mm Long) | STRYKER TIBBİ CİHAZLARI SANAYİ VE TİCARET LİMİTED ŞİRKETİ | 2667269145528 | UYGUN
Ek-3F/3 | TR2250 | HUMERUS STEM ÇİMENTOLU/ÇİMENTOSUZ CoCr/TİTANYUM KAPLAMASIZ/KUMLAMALI | 5060296231279 | Humeral Stem Ø 8 ˃ 7.5 x 70 uzunluk (Humeral Stem Size: Ø 8 ˃ 7.5mm Length: 70mm Long) | STRYKER TIBBİ CİHAZLARI SANAYİ VE TİCARET LİMİTED ŞİRKETİ | 2667269145528 | UYGUN
Ek-3F/3 | TR2250 | HUMERUS STEM ÇİMENTOLU/ÇİMENTOSUZ CoCr/TİTANYUM KAPLAMASIZ/KUMLAMALI | 5060296231286 | Humeral Stem Ø 9 ˃ 8.4 x 80 uzunluk (Humeral Stem Size: Ø 9 ˃ 8.4mm Length: 80mm Long) | STRYKER TIBBİ CİHAZLARI SANAYİ VE TİCARET LİMİTED ŞİRKETİ | 2667269145528 | UYGUN
Ek-3F/3 | TR2250 | HUMERUS STEM ÇİMENTOLU/ÇİMENTOSUZ CoCr/TİTANYUM KAPLAMASIZ/KUMLAMALI | 5060296231293 | Humeral Stem Ø 10 ˃ 9.4 x 80 uzunluk (Humeral Stem Size: Ø 10 ˃ 9.4mm Length: 80mm Long) | STRYKER TIBBİ CİHAZLARI SANAYİ VE TİCARET LİMİTED ŞİRKETİ | 2667269145528 | UYGUN
Ek-3F/3 | TR2250 | HUMERUS STEM ÇİMENTOLU/ÇİMENTOSUZ CoCr/TİTANYUM KAPLAMASIZ/KUMLAMALI | 5060296231309 | Humeral Stem Ø 11 ˃ 10.3 x 90 uzunluk (Humeral Stem Size: Ø 11 ˃ 10.3mm Length: 90mm Long) | STRYKER TIBBİ CİHAZLARI SANAYİ VE TİCARET LİMİTED ŞİRKETİ | 2667269145528 | UYGUN
Ek-3F/3 | TR1890 | DİZ-KALÇA-OMUZ-AYAK BİLEĞİ-DİRSEK UZATMA ARA PARÇALARI 2.1 - 5.0 cm ARASI CoCr/TİTANYUM KAPLAMASIZ | 5060296231316 | Humeral Şaft, Uzunluk - 38 (Humeral Principal Shaft Length: 38mm) | STRYKER TIBBİ CİHAZLARI SANAYİ VE TİCARET LİMİTED ŞİRKETİ | 2667269145528 | UYGUN
Ek-3F/3 | TR1910 | DİZ-KALÇA-OMUZ-AYAK BİLEĞİ-DİRSEK UZATMA ARA PARÇALARI 5.1 - 10.0 cm ARASI CoCr/TİTANYUM KAPLAMASIZ | 5060296231323 | Humeral Şaft, Uzunluk - 53 (Humeral Principal Shaft Length: 53mm) | STRYKER TIBBİ CİHAZLARI SANAYİ VE TİCARET LİMİTED ŞİRKETİ | 2667269145528 | UYGUN
Ek-3F/3 | TR1910 | DİZ-KALÇA-OMUZ-AYAK BİLEĞİ-DİRSEK UZATMA ARA PARÇALARI 5.1 - 10.0 cm ARASI CoCr/TİTANYUM KAPLAMASIZ | 5060296231330 | Humeral Şaft, Uzunluk - 68 (Humeral Principal Shaft Length: 68mm) | STRYKER TIBBİ CİHAZLARI SANAYİ VE TİCARET LİMİTED ŞİRKETİ | 2667269145528 | UYGUN
Ek-3F/3 | TR1910 | DİZ-KALÇA-OMUZ-AYAK BİLEĞİ-DİRSEK UZATMA ARA PARÇALARI 5.1 - 10.0 cm ARASI CoCr/TİTANYUM KAPLAMASIZ | 5060296231347 | Humeral Şaft, Uzunluk - 83 (Humeral Principal Shaft Length: 83mm) | STRYKER TIBBİ CİHAZLARI SANAYİ VE TİCARET LİMİTED ŞİRKETİ | 2667269145528 | UYGUN
Ek-3F/3 | TR1910 | DİZ-KALÇA-OMUZ-AYAK BİLEĞİ-DİRSEK UZATMA ARA PARÇALARI 5.1 - 10.0 cm ARASI CoCr/TİTANYUM KAPLAMASIZ | 5060296231354 | Humeral Şaft, Uzunluk - 98 (Humeral Principal Shaft Length: 98mm) | STRYKER TIBBİ CİHAZLARI SANAYİ VE TİCARET LİMİTED ŞİRKETİ | 2667269145528 | UYGUN
Ek-3F/3 | TR1850 | DİZ-KALÇA-OMUZ-AYAK BİLEĞİ-DİRSEK UZATMA ARA PARÇALARI 10.1 cm VE ÜZERİ CoCr/TİTANYUM KAPLAMASIZ | 5060296231361 | Humeral Şaft, Uzunluk - 113 (Humeral Principal Shaft Length: 113mm) | STRYKER TIBBİ CİHAZLARI SANAYİ VE TİCARET LİMİTED ŞİRKETİ | 2667269145528 | UYGUN
Ek-3F/3 | TR1850 | DİZ-KALÇA-OMUZ-AYAK BİLEĞİ-DİRSEK UZATMA ARA PARÇALARI 10.1 cm VE ÜZERİ CoCr/TİTANYUM KAPLAMASIZ | 5060296231378 | Humeral Şaft, Uzunluk - 128 (Humeral Principal Shaft Length: 128mm) | STRYKER TIBBİ CİHAZLARI SANAYİ VE TİCARET LİMİTED ŞİRKETİ | 2667269145528 | UYGUN
Ek-3F/3 | TR1850 | DİZ-KALÇA-OMUZ-AYAK BİLEĞİ-DİRSEK UZATMA ARA PARÇALARI 10.1 cm VE ÜZERİ CoCr/TİTANYUM KAPLAMASIZ | 5060296231385 | Humeral Şaft, Uzunluk - 143 (Humeral Principal Shaft Length: 143mm) | STRYKER TIBBİ CİHAZLARI SANAYİ VE TİCARET LİMİTED ŞİRKETİ | 2667269145528 | UYGUN
Ek-3F/3 | TR2670 | TÜM UYGULAMALAR STEM + UZATMA MODULU 3.0 cm VE ALTI ÇİMENTOLU/ÇİMENTOSUZ CoCr/TİTANYUM HA/DUAL KAPLAMA | 5060296231392 | Humeral Entegre Şaft ve Stem, Kaplı. Şaft Uzunluğu - 19 mm, Ø 8 ˃ 7.5 Ø20 platolu (Humeral Integral Shaft and Stem, Coated Shaft: Ø 20mm x 19mm Lg, Stem: Ø 8 ˃ 7.5 x 80mm) | STRYKER TIBBİ CİHAZLARI SANAYİ VE TİCARET LİMİTED ŞİRKETİ | 2667269145528 | UYGUN
Ek-3F/3 | TR2670 | TÜM UYGULAMALAR STEM + UZATMA MODULU 3.0 cm VE ALTI ÇİMENTOLU/ÇİMENTOSUZ CoCr/TİTANYUM HA/DUAL KAPLAMA | 5060296231408 | Humeral Entegre Şaft ve Stem, Kaplı. Şaft Uzunluğu - 19 mm, Ø10 ˃ 9.2 Ø24 platolu (Humeral Integral Shaft and Stem, Coated Shaft: Ø 24mm x 19mm Lg, Stem: Ø 10 ˃ 9.2 x 100mm) | STRYKER TIBBİ CİHAZLARI SANAYİ VE TİCARET LİMİTED ŞİRKETİ | 2667269145528 | UYGUN
Ek-3F/3 | TR1630 | DİZ FEMORAL BLOK CoCr/TİTANYUM | 5060296231439 | Femoral Plato Plakası, Küçük 5mm (Femoral Plateau Plate Size:Small, 5mm) | STRYKER TIBBİ CİHAZLARI SANAYİ VE TİCARET LİMİTED ŞİRKETİ | 2667269145528 | UYGUN
Ek-3F/3 | TR1630 | DİZ FEMORAL BLOK CoCr/TİTANYUM | 5060296231446 | Femoral Plato Plakası, Küçük 10mm (Femoral Plateau Plate Size:Small, 10mm) | STRYKER TIBBİ CİHAZLARI SANAYİ VE TİCARET LİMİTED ŞİRKETİ | 2667269145528 | UYGUN
Ek-3F/3 | TR1630 | DİZ FEMORAL BLOK CoCr/TİTANYUM | 5060296231453 | Femoral Plato Plakası, Küçük 15mm (Femoral Plateau Plate Size:Small, 15mm) | STRYKER TIBBİ CİHAZLARI SANAYİ VE TİCARET LİMİTED ŞİRKETİ | 2667269145528 | UYGUN
Ek-3F/3 | TR1630 | DİZ FEMORAL BLOK CoCr/TİTANYUM | 5060296231460 | Femoral Plato Plakası, Küçük 20mm (Femoral Plateau Plate Size:Small, 20mm) | STRYKER TIBBİ CİHAZLARI SANAYİ VE TİCARET LİMİTED ŞİRKETİ | 2667269145528 | UYGUN
Ek-3F/3 | TR1630 | DİZ FEMORAL BLOK CoCr/TİTANYUM | 5060296231477 | Femoral Plato Plakası, Standart 5mm (Femoral Plateau Plate Size:Standard, 5mm) | STRYKER TIBBİ CİHAZLARI SANAYİ VE TİCARET LİMİTED ŞİRKETİ | 2667269145528 | UYGUN
Ek-3F/3 | TR1630 | DİZ FEMORAL BLOK CoCr/TİTANYUM | 5060296231484 | Femoral Plato Plakası, Standart 10mm (Femoral Plateau Plate Size:Standard, 10mm) | STRYKER TIBBİ CİHAZLARI SANAYİ VE TİCARET LİMİTED ŞİRKETİ | 2667269145528 | UYGUN
Ek-3F/3 | TR1630 | DİZ FEMORAL BLOK CoCr/TİTANYUM | 5060296231491 | Femoral Plato Plakası, Standart 15mm (Femoral Plateau Plate Size:Standard, 15mm) | STRYKER TIBBİ CİHAZLARI SANAYİ VE TİCARET LİMİTED ŞİRKETİ | 2667269145528 | UYGUN
Ek-3F/3 | TR1630 | DİZ FEMORAL BLOK CoCr/TİTANYUM | 5060296231507 | Femoral Plato Plakası, Standart 15mm (Femoral Plateau Plate Size:Standard, 20mm) | STRYKER TIBBİ CİHAZLARI SANAYİ VE TİCARET LİMİTED ŞİRKETİ | 2667269145528 | UYGUN
Ek-3F/3 | TR1820 | DİZ-KALÇA-OMUZ-AYAK BİLEĞİ-DİRSEK ARA BAĞLANTI PARÇALARI (GÖVDE - STEM ARASI) CoCr/TİTANYUM HA/DUAL KAPLAMA | 5060296231514 | Tibial Manşon Kaplı Ø20 mm (Tibial Collar: Coated Size: Ø20mm) | STRYKER TIBBİ CİHAZLARI SANAYİ VE TİCARET LİMİTED ŞİRKETİ | 2667269145528 | UYGUN
Ek-3F/3 | TR1820 | DİZ-KALÇA-OMUZ-AYAK BİLEĞİ-DİRSEK ARA BAĞLANTI PARÇALARI (GÖVDE - STEM ARASI) CoCr/TİTANYUM HA/DUAL KAPLAMA | 5060296231521 | Tibial Manşon Kaplı Ø23 mm (Tibial Collar: Coated Size: Ø23mm) | STRYKER TIBBİ CİHAZLARI SANAYİ VE TİCARET LİMİTED ŞİRKETİ | 2667269145528 | UYGUN
Ek-3F/3 | TR1820 | DİZ-KALÇA-OMUZ-AYAK BİLEĞİ-DİRSEK ARA BAĞLANTI PARÇALARI (GÖVDE - STEM ARASI) CoCr/TİTANYUM HA/DUAL KAPLAMA | 5060296231538 | Tibial Manşon Kaplı Ø26 mm (Tibial Collar: Coated Size: Ø26mm) | STRYKER TIBBİ CİHAZLARI SANAYİ VE TİCARET LİMİTED ŞİRKETİ | 2667269145528 | UYGUN
Ek-3F/3 | TR1820 | DİZ-KALÇA-OMUZ-AYAK BİLEĞİ-DİRSEK ARA BAĞLANTI PARÇALARI (GÖVDE - STEM ARASI) CoCr/TİTANYUM HA/DUAL KAPLAMA | 5060296231545 | Tibial Manşon Kaplı Ø29 mm (Tibial Collar: Coated Size: Ø29mm) | STRYKER TIBBİ CİHAZLARI SANAYİ VE TİCARET LİMİTED ŞİRKETİ | 2667269145528 | UYGUN
Ek-3F/3 | TR1820 | DİZ-KALÇA-OMUZ-AYAK BİLEĞİ-DİRSEK ARA BAĞLANTI PARÇALARI (GÖVDE - STEM ARASI) CoCr/TİTANYUM HA/DUAL KAPLAMA | 5060296231552 | Tibial Manşon Kaplı Ø32 mm (Tibial Collar: Coated Size: Ø32mm) | STRYKER TIBBİ CİHAZLARI SANAYİ VE TİCARET LİMİTED ŞİRKETİ | 2667269145528 | UYGUN
Ek-3F/3 | TR1200 | DİZ DİSTAL FEMORAL KOMPONENT - KENDİNDEN STEMLİ (PROKSİMAL TİBİA REZEKSİYON PROTEZİN MODÜLÜ) CoCr/TİTANYUM KAPLAMASIZ | 5060296231569 | Femoral Diz Bileşeni Büyüklük: Sol/Küçük. Stem Uzunluğu - 140mm Ø12˃9 (Femoral Knee Component, Size: Left Small, Stem: Ø12˃9x140mm) | STRYKER TIBBİ CİHAZLARI SANAYİ VE TİCARET LİMİTED ŞİRKETİ | 2667269145528 | UYGUN
Ek-3F/3 | TR1200 | DİZ DİSTAL FEMORAL KOMPONENT - KENDİNDEN STEMLİ (PROKSİMAL TİBİA REZEKSİYON PROTEZİN MODÜLÜ) CoCr/TİTANYUM KAPLAMASIZ | 5060296231576 | Femoral Diz Bileşeni Büyüklük: Sağl/Küçük. Stem Uzunluğu - 140mm Ø12˃9 (Femoral Knee Component, Size: Right Small, Stem: Ø12˃9x140mm) | STRYKER TIBBİ CİHAZLARI SANAYİ VE TİCARET LİMİTED ŞİRKETİ | 2667269145528 | UYGUN
Ek-3F/3 | TR1200 | DİZ DİSTAL FEMORAL KOMPONENT - KENDİNDEN STEMLİ (PROKSİMAL TİBİA REZEKSİYON PROTEZİN MODÜLÜ) CoCr/TİTANYUM KAPLAMASIZ | 5060296231583 | Femoral Diz Bileşeni Büyüklük: Sol/Standart. Stem Uzunluğu - 140mm Ø13˃11.5 (Femoral Knee Component, Size: Left Standard, Stem: Ø13˃11.5x140mm) | STRYKER TIBBİ CİHAZLARI SANAYİ VE TİCARET LİMİTED ŞİRKETİ | 2667269145528 | UYGUN
Ek-3F/3 | TR1200 | DİZ DİSTAL FEMORAL KOMPONENT - KENDİNDEN STEMLİ (PROKSİMAL TİBİA REZEKSİYON PROTEZİN MODÜLÜ) CoCr/TİTANYUM KAPLAMASIZ | 5060296231590 | Femoral Diz Bileşeni Büyüklük: Sağ/Standart. Stem Uzunluğu - 140mm Ø13˃11.5 (Femoral Knee Component, Size: Right Standard, Stem: Ø13˃11.5x140mm) | STRYKER TIBBİ CİHAZLARI SANAYİ VE TİCARET LİMİTED ŞİRKETİ | 2667269145528 | UYGUN
Ek-3F/3 | TR1250 | DİZ EKLEM BAĞLANTILARI ROTASYONLU (HER TÜRLÜ PARÇALARIYLA) CoCr/TİTANYUM/ UHMWPE KAPLAMASIZ/DİĞER TÜM KAPLAMALAR (ANTİBAKTERİYEL KAPLAMALAR HARİÇ) | 5060296231606 | Tibial Bileşen Dönen Menteşe, Tamponla gelir, Büyüklük: Küçük (Tibial Component: Rotating Hinge, c/w Bumper, Size: Small) | STRYKER TIBBİ CİHAZLARI SANAYİ VE TİCARET LİMİTED ŞİRKETİ | 2667269145528 | UYGUN
Ek-3F/3 | TR1250 | DİZ EKLEM BAĞLANTILARI ROTASYONLU (HER TÜRLÜ PARÇALARIYLA) CoCr/TİTANYUM/ UHMWPE KAPLAMASIZ/DİĞER TÜM KAPLAMALAR (ANTİBAKTERİYEL KAPLAMALAR HARİÇ) | 5060296231613 | Tibial Bileşen Dönen Menteşe, Tamponla gelir, Büyüklük: Standart (Tibial Component: Rotating Hinge, c/w Bumper, Size: Standard) | STRYKER TIBBİ CİHAZLARI SANAYİ VE TİCARET LİMİTED ŞİRKETİ | 2667269145528 | UYGUN
Ek-3F/3 | TR1400 | DİZ PROKSİMAL TİBİA GÖVDE ANA PARÇA (EKLEM BAĞLANTILARI ROTASYONSUZ (HER TÜRLÜ PARÇALARIYLA) + İNSERT DAHİL CoCr/TİTANYUM, UHMWPE KAPLAMASIZ | 5060296231620 | Proksimal Tibial Sabit Menteşe, Büyüklük: Küçük (Proximal Tibial Fixed Hinge, Size: Small) | STRYKER TIBBİ CİHAZLARI SANAYİ VE TİCARET LİMİTED ŞİRKETİ | 2667269145528 | UYGUN
Ek-3F/3 | TR1400 | DİZ PROKSİMAL TİBİA GÖVDE ANA PARÇA (EKLEM BAĞLANTILARI ROTASYONSUZ (HER TÜRLÜ PARÇALARIYLA) + İNSERT DAHİL CoCr/TİTANYUM, UHMWPE KAPLAMASIZ | 5060296231637 | Proksimal Tibial Sabit Menteşe, Büyüklük: Standart (Proximal Tibial Fixed Hinge, Size: Standard) | STRYKER TIBBİ CİHAZLARI SANAYİ VE TİCARET LİMİTED ŞİRKETİ | 2667269145528 | UYGUN
Ek-3F/3 | TR1390 | DİZ PROKSİMAL TİBİA GÖVDE ANA PARÇA (EKLEM BAĞLANTILARI ROTASYONSUZ (HER TÜRLÜ PARÇALARIYLA) + İNSERT DAHİL CoCr/TİTANYUM, UHMWPE DİĞER TÜM KAPLAMALAR (ANTİBAKTERİYEL KAPLAMALAR HARİÇ) | 5060296231644 | Proksimal Tibial Sabit Menteşe, Tekrar tutturmalı, Büyüklük: Küçük (Proximal Tibial Fixed Hinge with Reattachment, Size: Small) | STRYKER TIBBİ CİHAZLARI SANAYİ VE TİCARET LİMİTED ŞİRKETİ | 2667269145528 | UYGUN
Ek-3F/3 | TR1390 | DİZ PROKSİMAL TİBİA GÖVDE ANA PARÇA (EKLEM BAĞLANTILARI ROTASYONSUZ (HER TÜRLÜ PARÇALARIYLA) + İNSERT DAHİL CoCr/TİTANYUM, UHMWPE DİĞER TÜM KAPLAMALAR (ANTİBAKTERİYEL KAPLAMALAR HARİÇ) | 5060296231651 | Proksimal Tibial Sabit Menteşe, Tekrar tutturmalı, Büyüklük: Standart (Proximal Tibial Fixed Hinge with Reattachment, Size: Standard) | STRYKER TIBBİ CİHAZLARI SANAYİ VE TİCARET LİMİTED ŞİRKETİ | 2667269145528 | UYGUN
Ek-3F/3 | TR1370 | DİZ PROKSİMAL TİBİA GÖVDE ANA PARÇA (EKLEM BAĞLANTILARI ROTASYONLU (HER TÜRLÜ PARÇALARIYLA) + İNSERT DAHİL CoCr/TİTANYUM, UHMWPE KAPLAMASIZ | 5060296231668 | Proksimal Tibial Dönen Menteşe, Büyüklük: Küçük (Proximal Tibial Rotating Hinge, Size: Small) | STRYKER TIBBİ CİHAZLARI SANAYİ VE TİCARET LİMİTED ŞİRKETİ | 2667269145528 | UYGUN
Ek-3F/3 | TR1370 | DİZ PROKSİMAL TİBİA GÖVDE ANA PARÇA (EKLEM BAĞLANTILARI ROTASYONLU (HER TÜRLÜ PARÇALARIYLA) + İNSERT DAHİL CoCr/TİTANYUM, UHMWPE KAPLAMASIZ | 5060296231675 | Proksimal Tibial Dönen Menteşe, Büyüklük: Standart (Proximal Tibial Rotating Hinge, Size: Standard) | STRYKER TIBBİ CİHAZLARI SANAYİ VE TİCARET LİMİTED ŞİRKETİ | 2667269145528 | UYGUN
Ek-3F/3 | TR1360 | DİZ PROKSİMAL TİBİA GÖVDE ANA PARÇA (EKLEM BAĞLANTILARI ROTASYONLU (HER TÜRLÜ PARÇALARIYLA) + İNSERT DAHİL CoCr/TİTANYUM, UHMWPE DİĞER TÜM KAPLAMALAR (ANTİBAKTERİYEL KAPLAMALAR HARİÇ) | 5060296231682 | Proksimal Tibial Dönen Menteşe, Tekrar Tutturmalı, Büyüklük: Küçük (Proximal Tibial Rotating Hinge with Reattachment, Size: Small) | STRYKER TIBBİ CİHAZLARI SANAYİ VE TİCARET LİMİTED ŞİRKETİ | 2667269145528 | UYGUN
Ek-3F/3 | TR1360 | DİZ PROKSİMAL TİBİA GÖVDE ANA PARÇA (EKLEM BAĞLANTILARI ROTASYONLU (HER TÜRLÜ PARÇALARIYLA) + İNSERT DAHİL CoCr/TİTANYUM, UHMWPE DİĞER TÜM KAPLAMALAR (ANTİBAKTERİYEL KAPLAMALAR HARİÇ) | 5060296231699 | Proksimal Tibial Dönen Menteşe, Tekrar Tutturmalı, Büyüklük: Standart (Proximal Tibial Rotating Hinge with Reattachment, Size: Standard) | STRYKER TIBBİ CİHAZLARI SANAYİ VE TİCARET LİMİTED ŞİRKETİ | 2667269145528 | UYGUN
Ek-3F/3 | TR1910 | DİZ-KALÇA-OMUZ-AYAK BİLEĞİ-DİRSEK UZATMA ARA PARÇALARI 5.1 - 10.0 cm ARASI CoCr/TİTANYUM KAPLAMASIZ | 5060296231705 | Tibial Uzatma Şaftı, Sabit Menteşe, Uzunluk - 75 mm (Tibial Extension Shaft:Fixed Hinge, Lenght:75mm) | STRYKER TIBBİ CİHAZLARI SANAYİ VE TİCARET LİMİTED ŞİRKETİ | 2667269145528 | UYGUN
Ek-3F/3 | TR1890 | DİZ-KALÇA-OMUZ-AYAK BİLEĞİ-DİRSEK UZATMA ARA PARÇALARI 2.1 - 5.0 cm ARASI CoCr/TİTANYUM KAPLAMASIZ | 5060296231712 | Tibial Şaft: Sabit Menteşe, Uzunluk - 45 mm (Tibial Principal Shaft: Fixed Hinge Lenght: 45mm) | STRYKER TIBBİ CİHAZLARI SANAYİ VE TİCARET LİMİTED ŞİRKETİ | 2667269145528 | UYGUN
Ek-3F/3 | TR1910 | DİZ-KALÇA-OMUZ-AYAK BİLEĞİ-DİRSEK UZATMA ARA PARÇALARI 5.1 - 10.0 cm ARASI CoCr/TİTANYUM KAPLAMASIZ | 5060296231729 | Tibial Şaft: Sabit Menteşe, Uzunluk - 60 mm (Tibial Principal Shaft: Fixed Hinge Lenght: 60mm) | STRYKER TIBBİ CİHAZLARI SANAYİ VE TİCARET LİMİTED ŞİRKETİ | 2667269145528 | UYGUN
Ek-3F/3 | TR1910 | DİZ-KALÇA-OMUZ-AYAK BİLEĞİ-DİRSEK UZATMA ARA PARÇALARI 5.1 - 10.0 cm ARASI CoCr/TİTANYUM KAPLAMASIZ | 5060296231736 | Tibial Şaft: Sabit Menteşe, Uzunluk - 75 mm (Tibial Principal Shaft: Fixed Hinge Lenght: 75mm) | STRYKER TIBBİ CİHAZLARI SANAYİ VE TİCARET LİMİTED ŞİRKETİ | 2667269145528 | UYGUN
Ek-3F/3 | TR1910 | DİZ-KALÇA-OMUZ-AYAK BİLEĞİ-DİRSEK UZATMA ARA PARÇALARI 5.1 - 10.0 cm ARASI CoCr/TİTANYUM KAPLAMASIZ | 5060296231743 | Tibial Şaft: Sabit Menteşe, Uzunluk - 90 mm (Tibial Principal Shaft: Fixed Hinge Lenght: 90mm) | STRYKER TIBBİ CİHAZLARI SANAYİ VE TİCARET LİMİTED ŞİRKETİ | 2667269145528 | UYGUN
Ek-3F/3 | TR1840 | DİZ-KALÇA-OMUZ-AYAK BİLEĞİ-DİRSEK UZATMA ARA PARÇALARI 10.1 cm VE ÜZERİ CoCr/TİTANYUM ANTİBAKTERİYEL KAPLAMA | 5060296231750 | Tibial Şaft: Sabit Menteşe, Uzunluk - 105 mm (Tibial Principal Shaft: Fixed Hinge Lenght: 105mm) | STRYKER TIBBİ CİHAZLARI SANAYİ VE TİCARET LİMİTED ŞİRKETİ | 2667269145528 | UYGUN
Ek-3F/3 | TR1910 | DİZ-KALÇA-OMUZ-AYAK BİLEĞİ-DİRSEK UZATMA ARA PARÇALARI 5.1 - 10.0 cm ARASI CoCr/TİTANYUM KAPLAMASIZ | 5060296231767 | Tibial Uzatma şaftı, Dönen Menteşe, Uzunluk - 85 mm (Tibial Extension Shaft:Rotating Hinge, Lenght:85mm) | STRYKER TIBBİ CİHAZLARI SANAYİ VE TİCARET LİMİTED ŞİRKETİ | 2667269145528 | UYGUN
Ek-3F/3 | TR1910 | DİZ-KALÇA-OMUZ-AYAK BİLEĞİ-DİRSEK UZATMA ARA PARÇALARI 5.1 - 10.0 cm ARASI CoCr/TİTANYUM KAPLAMASIZ | 5060296231774 | Tibial Şaft: Dönen Menteşe, Uzunluk - 85mm (Tibial Principal Shaft: Rotating Hinge, Length: 85mm) | STRYKER TIBBİ CİHAZLARI SANAYİ VE TİCARET LİMİTED ŞİRKETİ | 2667269145528 | UYGUN
Ek-3F/3 | TR1910 | DİZ-KALÇA-OMUZ-AYAK BİLEĞİ-DİRSEK UZATMA ARA PARÇALARI 5.1 - 10.0 cm ARASI CoCr/TİTANYUM KAPLAMASIZ | 5060296231781 | Tibial Şaft: Dönen Menteşe, Uzunluk - 100mm (Tibial Principal Shaft: Rotating Hinge, Length: 100mm) | STRYKER TIBBİ CİHAZLARI SANAYİ VE TİCARET LİMİTED ŞİRKETİ | 2667269145528 | UYGUN
Ek-3F/3 | TR1840 | DİZ-KALÇA-OMUZ-AYAK BİLEĞİ-DİRSEK UZATMA ARA PARÇALARI 10.1 cm VE ÜZERİ CoCr/TİTANYUM ANTİBAKTERİYEL KAPLAMA | 5060296231798 | Tibial Şaft: Dönen Menteşe, Uzunluk - 115mm (Tibial Principal Shaft: Rotating Hinge, Length: 115mm) | STRYKER TIBBİ CİHAZLARI SANAYİ VE TİCARET LİMİTED ŞİRKETİ | 2667269145528 | UYGUN
Ek-3F/3 | TR1920 | TİBİA STEM ÇİMENTOLU/ÇİMENTOSUZ CoCr/TİTANYUM KAPLAMASIZ/KUMLAMALI | 5060296231804 | Tibial Stem, Uzunluk - 120 mm Ø13˃12 (Tibial Stem, Size: Ø13˃12, Length: 120mm) | STRYKER TIBBİ CİHAZLARI SANAYİ VE TİCARET LİMİTED ŞİRKETİ | 2667269145528 | UYGUN
Ek-3F/3 | TR1920 | TİBİA STEM ÇİMENTOLU/ÇİMENTOSUZ CoCr/TİTANYUM KAPLAMASIZ/KUMLAMALI | 5060296231811 | Tibial Stem, Uzunluk - 120 mm Ø12˃11 (Tibial Stem, Size: Ø12˃11, Length: 120mm) | STRYKER TIBBİ CİHAZLARI SANAYİ VE TİCARET LİMİTED ŞİRKETİ | 2667269145528 | UYGUN
Ek-3F/3 | TR1920 | TİBİA STEM ÇİMENTOLU/ÇİMENTOSUZ CoCr/TİTANYUM KAPLAMASIZ/KUMLAMALI | 5060296231828 | Tibial Stem, Uzunluk - 120 mm Ø11˃10 (Tibial Stem, Size: Ø11˃10, Length: 120mm) | STRYKER TIBBİ CİHAZLARI SANAYİ VE TİCARET LİMİTED ŞİRKETİ | 2667269145528 | UYGUN
Ek-3F/3 | TR1920 | TİBİA STEM ÇİMENTOLU/ÇİMENTOSUZ CoCr/TİTANYUM KAPLAMASIZ/KUMLAMALI | 5060296231835 | Tibial Stem, Uzunluk - 120 mm Ø10˃9 (Tibial Stem, Size: Ø10˃9, Length: 120mm) | STRYKER TIBBİ CİHAZLARI SANAYİ VE TİCARET LİMİTED ŞİRKETİ | 2667269145528 | UYGUN
Ek-3F/3 | TR1920 | TİBİA STEM ÇİMENTOLU/ÇİMENTOSUZ CoCr/TİTANYUM KAPLAMASIZ/KUMLAMALI | 5060296231842 | Tibial Stem, Uzunluk - 120 mm Ø9˃8 (Tibial Stem, Size: Ø9˃8, Length: 120mm) | STRYKER TIBBİ CİHAZLARI SANAYİ VE TİCARET LİMİTED ŞİRKETİ | 2667269145528 | UYGUN
Ek-3F/3 | TR2670 | TÜM UYGULAMALAR STEM + UZATMA MODULU 3.0 cm VE ALTI ÇİMENTOLU/ÇİMENTOSUZ CoCr/TİTANYUM HA/DUAL KAPLAMA | 5060296231859 | Entegre Kaplı Tibial Şaft ve Stem, Sabit Menteşe, Şaft Uzunluğu - 15 mm x Ø33, Stem Uzunluğu - 120 mm Ø12˃9 (Integral Coated Tibial Shaft & Stem: Fixed Hinge, Shaft: 15mm Lg x Ø33mm, Stem: Ø12˃9mm x120mm) | STRYKER TIBBİ CİHAZLARI SANAYİ VE TİCARET LİMİTED ŞİRKETİ | 2667269145528 | UYGUN
Ek-3F/3 | TR2680 | TÜM UYGULAMALAR STEM + UZATMA MODULU 3.0 cm VE ALTI ÇİMENTOLU/ÇİMENTOSUZ CoCr/TİTANYUM KAPLAMASIZ/KUMLAMALI | 5060296231866 | Entegre Kaplı Tibial Şaft ve Stem ,Sabit Menteşe, Şaft Uzunluğu - 30 mm x Ø33, Stem Uzunluğu - 120 mm Ø12˃9 (Integral Coated Tibial Shaft & Stem: Fixed Hinge, Shaft: 30mm Lg x Ø33mm, Stem: Ø12˃9mm x120mm) | STRYKER TIBBİ CİHAZLARI SANAYİ VE TİCARET LİMİTED ŞİRKETİ | 2667269145528 | UYGUN
Ek-3F/3 | TR2670 | TÜM UYGULAMALAR STEM + UZATMA MODULU 3.0 cm VE ALTI ÇİMENTOLU/ÇİMENTOSUZ CoCr/TİTANYUM HA/DUAL KAPLAMA | 5060296231873 | Entegre Kaplı Tibial Şaft ve Stem: Dönen Menteşe, Şaft Uzunluğu - 55 mm x Ø26, Stem Uzunluğu - 120 mm Ø10˃9.5 (Integral Coated Tibial Shaft & Stem: Rotating Hinge, Shaft: 55mm Lg x Ø26mm, Stem: Ø10˃9.5mm x120mm) | STRYKER TIBBİ CİHAZLARI SANAYİ VE TİCARET LİMİTED ŞİRKETİ | 2667269145528 | UYGUN
Ek-3F/3 | TR2680 | TÜM UYGULAMALAR STEM + UZATMA MODULU 3.0 cm VE ALTI ÇİMENTOLU/ÇİMENTOSUZ CoCr/TİTANYUM KAPLAMASIZ/KUMLAMALI | 5060296231880 | Entegre Kaplı Tibial Şaft ve Stem: Dönen Menteşe, Şaft Uzunluğu - 70 mm, Stem Uzunluğu - 120 mm Ø10˃9.5 (Integral Coated Tibial Shaft & Stem: Rotating Hinge, Shaft: 70mm Lg, Stem: Ø10˃9.5mm x120mm) | STRYKER TIBBİ CİHAZLARI SANAYİ VE TİCARET LİMİTED ŞİRKETİ | 2667269145528 | UYGUN
Ek-3F/3 | TR2050 | KALÇA HEMİPELVİK KOMPONENT ANATOMİK KONLU + STEMLİ PELVİS CoCr/TİTANYUM KAPLAMALI | 5060296231897 | Konik Hemi-Pelvis, Büyüklük Ø9˃7 mm (Coned Hemi-Pelvis Size: Ø9˃7 mm) | STRYKER TIBBİ CİHAZLARI SANAYİ VE TİCARET LİMİTED ŞİRKETİ | 2667269145528 | UYGUN
Ek-3F/3 | TR2050 | KALÇA HEMİPELVİK KOMPONENT ANATOMİK KONLU + STEMLİ PELVİS CoCr/TİTANYUM KAPLAMALI | 5060296231903 | Konik Hemi-Pelvis, Büyüklük Ø10˃8 mm (Coned Hemi-Pelvis Size: Ø10˃8 mm) | STRYKER TIBBİ CİHAZLARI SANAYİ VE TİCARET LİMİTED ŞİRKETİ | 2667269145528 | UYGUN
Ek-3F/3 | TR2050 | KALÇA HEMİPELVİK KOMPONENT ANATOMİK KONLU + STEMLİ PELVİS CoCr/TİTANYUM KAPLAMALI | 5060296231910 | Konik Hemi-Pelvis, Büyüklük Ø12˃9 mm (Coned Hemi-Pelvis Size: Ø12˃9 mm) | STRYKER TIBBİ CİHAZLARI SANAYİ VE TİCARET LİMİTED ŞİRKETİ | 2667269145528 | UYGUN
Ek-3F/3 | TR2050 | KALÇA HEMİPELVİK KOMPONENT ANATOMİK KONLU + STEMLİ PELVİS CoCr/TİTANYUM KAPLAMALI | 5060296231927 | Konik Hemi-Pelvis, Büyüklük Ø16˃10 mm (Coned Hemi-Pelvis Size: Ø16˃10 mm) | STRYKER TIBBİ CİHAZLARI SANAYİ VE TİCARET LİMİTED ŞİRKETİ | 2667269145528 | UYGUN
Ek-3F/3 | TR2070 | KALÇA PELVİS VİDASI CoCr/TİTANYUM | 5060296231941 | Kemik Vidaları (x3) Uzunluk - 80mm, Ø 4.5 mm (Bone Screws (x3) Size: Ø 4.5 mm, Length: 80mm) | STRYKER TIBBİ CİHAZLARI SANAYİ VE TİCARET LİMİTED ŞİRKETİ | 2667269145528 | UYGUN
Ek-3F/3 | TR2070 | KALÇA PELVİS VİDASI CoCr/TİTANYUM | 5060296231958 | Kemik Vidaları (x3) Uzunluk - 50mm, Ø 4.5 mm (Bone Screws (x3) Size: Ø 4.5 mm, Length: 50mm) | STRYKER TIBBİ CİHAZLARI SANAYİ VE TİCARET LİMİTED ŞİRKETİ | 2667269145528 | UYGUN
Ek-3F/3 | TR1880 | DİZ-KALÇA-OMUZ-AYAK BİLEĞİ-DİRSEK UZATMA ARA PARÇALARI 2.1 - 5.0 cm ARASI CoCr/TİTANYUM ANTİBAKTERİYEL KAPLAMA | 5060296232078 | Femoral Temel Şaft, Gümüş ile muamele edilmiş. Uzunluk - 45 mm (Femoral Principal Shaft, Silver treated, Length - 45mm) | STRYKER TIBBİ CİHAZLARI SANAYİ VE TİCARET LİMİTED ŞİRKETİ | 2667269145528 | UYGUN
Ek-3F/3 | TR1900 | DİZ-KALÇA-OMUZ-AYAK BİLEĞİ-DİRSEK UZATMA ARA PARÇALARI 5.1 - 10.0 cm ARASI CoCr/TİTANYUM ANTİBAKTERİYEL KAPLAMA | 5060296232085 | Femoral Temel Şaft, Gümüş ile muamele edilmiş. Uzunluk - 60 mm (Femoral Principal Shaft, Silver treated, Length - 60mm) | STRYKER TIBBİ CİHAZLARI SANAYİ VE TİCARET LİMİTED ŞİRKETİ | 2667269145528 | UYGUN
Ek-3F/3 | TR1900 | DİZ-KALÇA-OMUZ-AYAK BİLEĞİ-DİRSEK UZATMA ARA PARÇALARI 5.1 - 10.0 cm ARASI CoCr/TİTANYUM ANTİBAKTERİYEL KAPLAMA | 5060296232092 | Femoral Temel Şaft, Gümüş ile muamele edilmiş. Uzunluk - 75 mm (Femoral Principal Shaft, Silver treated, Length - 75mm) | STRYKER TIBBİ CİHAZLARI SANAYİ VE TİCARET LİMİTED ŞİRKETİ | 2667269145528 | UYGUN
Ek-3F/3 | TR1900 | DİZ-KALÇA-OMUZ-AYAK BİLEĞİ-DİRSEK UZATMA ARA PARÇALARI 5.1 - 10.0 cm ARASI CoCr/TİTANYUM ANTİBAKTERİYEL KAPLAMA | 5060296232108 | Femoral Temel Şaft, Gümüş ile muamele edilmiş. Uzunluk - 90 mm (Femoral Principal Shaft, Silver treated, Length - 90mm) | STRYKER TIBBİ CİHAZLARI SANAYİ VE TİCARET LİMİTED ŞİRKETİ | 2667269145528 | UYGUN
Ek-3F/3 | TR1840 | DİZ-KALÇA-OMUZ-AYAK BİLEĞİ-DİRSEK UZATMA ARA PARÇALARI 10.1 cm VE ÜZERİ CoCr/TİTANYUM ANTİBAKTERİYEL KAPLAMA | 5060296232115 | Femoral Temel Şaft, Gümüş ile muamele edilmiş. Uzunluk - 105 mm (Femoral Principal Shaft, Silver treated, Length - 105mm) | STRYKER TIBBİ CİHAZLARI SANAYİ VE TİCARET LİMİTED ŞİRKETİ | 2667269145528 | UYGUN
Ek-3F/3 | TR1840 | DİZ-KALÇA-OMUZ-AYAK BİLEĞİ-DİRSEK UZATMA ARA PARÇALARI 10.1 cm VE ÜZERİ CoCr/TİTANYUM ANTİBAKTERİYEL KAPLAMA | 5060296232122 | Femoral Temel Şaft, Gümüş ile muamele edilmiş. Uzunluk - 120 mm (Femoral Principal Shaft, Silver treated, Length - 120mm) | STRYKER TIBBİ CİHAZLARI SANAYİ VE TİCARET LİMİTED ŞİRKETİ | 2667269145528 | UYGUN
Ek-3F/3 | TR1840 | DİZ-KALÇA-OMUZ-AYAK BİLEĞİ-DİRSEK UZATMA ARA PARÇALARI 10.1 cm VE ÜZERİ CoCr/TİTANYUM ANTİBAKTERİYEL KAPLAMA | 5060296232139 | Femoral Temel Şaft, Gümüş ile muamele edilmiş. Uzunluk - 135 mm (Femoral Principal Shaft, Silver treated, Length - 135mm) | STRYKER TIBBİ CİHAZLARI SANAYİ VE TİCARET LİMİTED ŞİRKETİ | 2667269145528 | UYGUN
Ek-3F/3 | TR1840 | DİZ-KALÇA-OMUZ-AYAK BİLEĞİ-DİRSEK UZATMA ARA PARÇALARI 10.1 cm VE ÜZERİ CoCr/TİTANYUM ANTİBAKTERİYEL KAPLAMA | 5060296232146 | Femoral Temel Şaft, Gümüş ile muamele edilmiş. Uzunluk - 150 mm (Femoral Principal Shaft, Silver treated, Length - 150mm) | STRYKER TIBBİ CİHAZLARI SANAYİ VE TİCARET LİMİTED ŞİRKETİ | 2667269145528 | UYGUN
Ek-3F/3 | TR1810 | DİZ-KALÇA-OMUZ-AYAK BİLEĞİ-DİRSEK ARA BAĞLANTI PARÇALARI (GÖVDE - STEM ARASI) CoCr/TİTANYUM ANTİBAKTERİYEL KAPLAMA | 5060296232160 | Femoral Yaka Yuvarlak Düzgün: Gümüş ile muamele edilmiş. Büyüklük: Ø27mm (Femoral Collar Round Smooth: Silver treated, Size: Ø27mm) | STRYKER TIBBİ CİHAZLARI SANAYİ VE TİCARET LİMİTED ŞİRKETİ | 2667269145528 | UYGUN
Ek-3F/3 | TR1810 | DİZ-KALÇA-OMUZ-AYAK BİLEĞİ-DİRSEK ARA BAĞLANTI PARÇALARI (GÖVDE - STEM ARASI) CoCr/TİTANYUM ANTİBAKTERİYEL KAPLAMA | 5060296232177 | Femoral Yaka Yuvarlak Düzgün: Gümüş ile muamele edilmiş. Büyüklük: Ø30mm (Femoral Collar Round Smooth: Silver treated, Size: Ø30mm) | STRYKER TIBBİ CİHAZLARI SANAYİ VE TİCARET LİMİTED ŞİRKETİ | 2667269145528 | UYGUN
Ek-3F/3 | TR1810 | DİZ-KALÇA-OMUZ-AYAK BİLEĞİ-DİRSEK ARA BAĞLANTI PARÇALARI (GÖVDE - STEM ARASI) CoCr/TİTANYUM ANTİBAKTERİYEL KAPLAMA | 5060296232184 | Femoral Yaka Yuvarlak Düzgün: Gümüş ile muamele edilmiş. Büyüklük: Ø33mm (Femoral Collar Round Smooth: Silver treated, Size: Ø33mm) | STRYKER TIBBİ CİHAZLARI SANAYİ VE TİCARET LİMİTED ŞİRKETİ | 2667269145528 | UYGUN
Ek-3F/3 | TR1810 | DİZ-KALÇA-OMUZ-AYAK BİLEĞİ-DİRSEK ARA BAĞLANTI PARÇALARI (GÖVDE - STEM ARASI) CoCr/TİTANYUM ANTİBAKTERİYEL KAPLAMA | 5060296232191 | Femoral Yaka Yuvarlak Düzgün: Gümüş ile muamele edilmiş. Büyüklük: Ø36mm (Femoral Collar Round Smooth: Silver treated, Size: Ø36mm) | STRYKER TIBBİ CİHAZLARI SANAYİ VE TİCARET LİMİTED ŞİRKETİ | 2667269145528 | UYGUN
Ek-3F/3 | TR1810 | DİZ-KALÇA-OMUZ-AYAK BİLEĞİ-DİRSEK ARA BAĞLANTI PARÇALARI (GÖVDE - STEM ARASI) CoCr/TİTANYUM ANTİBAKTERİYEL KAPLAMA | 5060296232207 | Femoral Yaka Oval Düzgün: Gümüş ile muamele edilmiş. Büyüklük: Ø27x30mm (Femoral Collar Oval Smooth: Silver treated, Size: Ø27x30mm) | STRYKER TIBBİ CİHAZLARI SANAYİ VE TİCARET LİMİTED ŞİRKETİ | 2667269145528 | UYGUN
Ek-3F/3 | TR1810 | DİZ-KALÇA-OMUZ-AYAK BİLEĞİ-DİRSEK ARA BAĞLANTI PARÇALARI (GÖVDE - STEM ARASI) CoCr/TİTANYUM ANTİBAKTERİYEL KAPLAMA | 5060296232214 | Femoral Yaka Oval Düzgün: Gümüş ile muamele edilmiş. Büyüklük: Ø30x33mm (Femoral Collar Oval Smooth: Silver treated, Size: Ø30x33mm) | STRYKER TIBBİ CİHAZLARI SANAYİ VE TİCARET LİMİTED ŞİRKETİ | 2667269145528 | UYGUN
Ek-3F/3 | TR1810 | DİZ-KALÇA-OMUZ-AYAK BİLEĞİ-DİRSEK ARA BAĞLANTI PARÇALARI (GÖVDE - STEM ARASI) CoCr/TİTANYUM ANTİBAKTERİYEL KAPLAMA | 5060296232221 | Femoral Yaka Oval Düzgün: Gümüş ile muamele edilmiş. Büyüklük: Ø33x36mm (Femoral Collar Oval Smooth: Silver treated, Size: Ø33x36mm) | STRYKER TIBBİ CİHAZLARI SANAYİ VE TİCARET LİMİTED ŞİRKETİ | 2667269145528 | UYGUN
Ek-3F/3 | TR1810 | DİZ-KALÇA-OMUZ-AYAK BİLEĞİ-DİRSEK ARA BAĞLANTI PARÇALARI (GÖVDE - STEM ARASI) CoCr/TİTANYUM ANTİBAKTERİYEL KAPLAMA | 5060296232238 | Femoral Yaka Oval Düzgün: Gümüş ile muamele edilmiş. Büyüklük: Ø36x39mm (Femoral Collar Oval Smooth: Silver treated, Size: Ø36x39mm) | STRYKER TIBBİ CİHAZLARI SANAYİ VE TİCARET LİMİTED ŞİRKETİ | 2667269145528 | UYGUN
Ek-3F/3 | TR2190 | KALÇA/OMUZ TOTAL FEMUR / HUMERUS ARA BAĞLANTISI DİŞİ-DİŞİ / ERKEK-ERKEK / ERKEK-DİŞİ CoCr/TİTANYUM ANTİBAKTERİYEL KAPLAMALAR | 5060296232245 | Total Femoral Link Şaft: Gümüş ile muamele edilmiş. Uzunluk 165 mm (Total Femoral Link Shaft: Silver treated, Length: - 165mm) | STRYKER TIBBİ CİHAZLARI SANAYİ VE TİCARET LİMİTED ŞİRKETİ | 2667269145528 | UYGUN
Ek-3F/3 | TR2190 | KALÇA/OMUZ TOTAL FEMUR / HUMERUS ARA BAĞLANTISI DİŞİ-DİŞİ / ERKEK-ERKEK / ERKEK-DİŞİ CoCr/TİTANYUM ANTİBAKTERİYEL KAPLAMALAR | 5060296232252 | Total Femoral Link Şaft: Gümüş ile muamele edilmiş. Uzunluk 225 mm (Total Femoral Link Shaft: Silver treated, Length: - 225mm) | STRYKER TIBBİ CİHAZLARI SANAYİ VE TİCARET LİMİTED ŞİRKETİ | 2667269145528 | UYGUN
Ek-3F/3 | TR1880 | DİZ-KALÇA-OMUZ-AYAK BİLEĞİ-DİRSEK UZATMA ARA PARÇALARI 2.1 - 5.0 cm ARASI CoCr/TİTANYUM ANTİBAKTERİYEL KAPLAMA | 5060296232269 | Total Temel Şaft: Sabit Menteşe, Gümüş ile muamele edilmiş. Uzunluk - 45 mm (Tibial Principal Shaft: Fixed Hinge Silver treated, Length: 45mm) | STRYKER TIBBİ CİHAZLARI SANAYİ VE TİCARET LİMİTED ŞİRKETİ | 2667269145528 | UYGUN
Ek-3F/3 | TR1900 | DİZ-KALÇA-OMUZ-AYAK BİLEĞİ-DİRSEK UZATMA ARA PARÇALARI 5.1 - 10.0 cm ARASI CoCr/TİTANYUM ANTİBAKTERİYEL KAPLAMA | 5060296232276 | Total Temel Şaft: Sabit Menteşe, Gümüş ile muamele edilmiş. Uzunluk - 60 mm (Tibial Principal Shaft: Fixed Hinge Silver treated, Length: 60mm) | STRYKER TIBBİ CİHAZLARI SANAYİ VE TİCARET LİMİTED ŞİRKETİ | 2667269145528 | UYGUN
Ek-3F/3 | TR1900 | DİZ-KALÇA-OMUZ-AYAK BİLEĞİ-DİRSEK UZATMA ARA PARÇALARI 5.1 - 10.0 cm ARASI CoCr/TİTANYUM ANTİBAKTERİYEL KAPLAMA | 5060296232283 | Total Temel Şaft: Sabit Menteşe, Gümüş ile muamele edilmiş. Uzunluk - 75 mm (Tibial Principal Shaft: Fixed Hinge Silver treated, Length: 75mm) | STRYKER TIBBİ CİHAZLARI SANAYİ VE TİCARET LİMİTED ŞİRKETİ | 2667269145528 | UYGUN
Ek-3F/3 | TR1900 | DİZ-KALÇA-OMUZ-AYAK BİLEĞİ-DİRSEK UZATMA ARA PARÇALARI 5.1 - 10.0 cm ARASI CoCr/TİTANYUM ANTİBAKTERİYEL KAPLAMA | 5060296232290 | Total Temel Şaft: Sabit Menteşe, Gümüş ile muamele edilmiş. Uzunluk - 90 mm (Tibial Principal Shaft: Fixed Hinge Silver treated, Length: 90mm) | STRYKER TIBBİ CİHAZLARI SANAYİ VE TİCARET LİMİTED ŞİRKETİ | 2667269145528 | UYGUN
Ek-3F/3 | TR1840 | DİZ-KALÇA-OMUZ-AYAK BİLEĞİ-DİRSEK UZATMA ARA PARÇALARI 10.1 cm VE ÜZERİ CoCr/TİTANYUM ANTİBAKTERİYEL KAPLAMA | 5060296232306 | Total Temel Şaft: Sabit Menteşe, Gümüş ile muamele edilmiş. Uzunluk - 105 mm (Tibial Principal Shaft: Fixed Hinge Silver treated, Length: 105mm) | STRYKER TIBBİ CİHAZLARI SANAYİ VE TİCARET LİMİTED ŞİRKETİ | 2667269145528 | UYGUN
Ek-3F/3 | TR1900 | DİZ-KALÇA-OMUZ-AYAK BİLEĞİ-DİRSEK UZATMA ARA PARÇALARI 5.1 - 10.0 cm ARASI CoCr/TİTANYUM ANTİBAKTERİYEL KAPLAMA | 5060296232313 | Total Uzatma Şaftı: Sabit Menteşe, Gümüş ile muamele edilmiş. Uzunluk - 75 mm (Tibial Extension Shaft: Fixed Hinge Silver treated, Length: 75mm) | STRYKER TIBBİ CİHAZLARI SANAYİ VE TİCARET LİMİTED ŞİRKETİ | 2667269145528 | UYGUN
Ek-3F/3 | TR1900 | DİZ-KALÇA-OMUZ-AYAK BİLEĞİ-DİRSEK UZATMA ARA PARÇALARI 5.1 - 10.0 cm ARASI CoCr/TİTANYUM ANTİBAKTERİYEL KAPLAMA | 5060296232320 | Tibial Temel Şaft: Dönen Menteşe, Gümüş ile muamele edilmiş. Uzunluk - 85 mm (Tibial Principal Shaft: Rotating Hinge Silver treated, Length: 85mm) | STRYKER TIBBİ CİHAZLARI SANAYİ VE TİCARET LİMİTED ŞİRKETİ | 2667269145528 | UYGUN
Ek-3F/3 | TR1840 | DİZ-KALÇA-OMUZ-AYAK BİLEĞİ-DİRSEK UZATMA ARA PARÇALARI 10.1 cm VE ÜZERİ CoCr/TİTANYUM ANTİBAKTERİYEL KAPLAMA | 5060296232337 | Tibial Temel Şaft: Dönen Menteşe, Gümüş ile muamele edilmiş. Uzunluk - 100 mm (Tibial Principal Shaft: Rotating Hinge Silver treated, Length: 100mm) | STRYKER TIBBİ CİHAZLARI SANAYİ VE TİCARET LİMİTED ŞİRKETİ | 2667269145528 | UYGUN
Ek-3F/3 | TR1840 | DİZ-KALÇA-OMUZ-AYAK BİLEĞİ-DİRSEK UZATMA ARA PARÇALARI 10.1 cm VE ÜZERİ CoCr/TİTANYUM ANTİBAKTERİYEL KAPLAMA | 5060296232344 | Tibial Temel Şaft: Dönen Menteşe, Gümüş ile muamele edilmiş. Uzunluk - 115 mm (Tibial Principal Shaft: Rotating Hinge Silver treated, Length: 115mm) | STRYKER TIBBİ CİHAZLARI SANAYİ VE TİCARET LİMİTED ŞİRKETİ | 2667269145528 | UYGUN
Ek-3F/3 | TR1900 | DİZ-KALÇA-OMUZ-AYAK BİLEĞİ-DİRSEK UZATMA ARA PARÇALARI 5.1 - 10.0 cm ARASI CoCr/TİTANYUM ANTİBAKTERİYEL KAPLAMA | 5060296232351 | Tibial Uzatma Şaftı: Sabit Menteşe, Gümüş ile muamele edilmiş. Uzunluk - 85 mm (Tibial Extension Shaft: Rotating Hinge Silver treated, Length: 85mm) | STRYKER TIBBİ CİHAZLARI SANAYİ VE TİCARET LİMİTED ŞİRKETİ | 2667269145528 | UYGUN